## COMPLEMENTO
Unidade: | Hospital Eduardo Rabello
Endereço: | Estr. do Pré, S/N - Sen. Vasconcelos, Rio de Janeiro - RJ, 23013-550
DESCRIÇÃO: PLANILHA DE CUSTOS
| Código | DESCRIÇÃO
| REFORÇO ESTRUTURAL |  |  | UN. | QUANT. | VALOR UNIT. | VALOR TOTAL
EMOP | 01.050.0325-0 | SERVICOS DE ELABORACAO DE VISTORIAS,LAUDOS TECNICOS,ANTEPROJETOS DE INTERVENCOES LOCALIZADAS,QUANTITATIVOS E RELATORIO FOTOGRAFICO PARA EXECUCAO DE RECUPERACAO ESTRUTURAL DE PREDIOS PUBLICOS,COM AREAS DE PROJECAO HORIZONTAL ATE 1000M2,APRESENTADO NOS PADROES DA CONTRATANTE |  | M2 | 6091.2 |  | 0
EMOP | 05.001.0160-0 | PERCUSSAO COM BATIDAS LEVES,SEM RETIRADA DO MATERIAL SOLTO |  | M2 | 6091.2 |  | 0
EMOP | 17.017.0365-0 | PRIMER CONVERTEDOR DE FERRUGEM EM FUNDO DE PROTECAO,EM DUAS DEMAOS.FORNECIMENTO E APLICACAO |  | M2 | 2707.355 |  | 0
EMOP | 07.160.0020-1 | APLICACAO DE RESINA EPOXICA EM COLAGEM DE PECAS DE CONCRETO,INCLUSIVE PREPARO DO LOCAL E FORNECIMENTO DE MATERIAL.CUSTOPOR KG DE RESINA UTILIZADA |  | KG | 412.39 |  | 0
EMOP | 11.090.0600-0 | RECUPERACAO DE ESTRUTURA,CAVIDADES E ARESTAS EM CONCRETO ARMADO,COM ARGAMASSA TIXOTROPICA POLIMERICA DE ALTO DESEMPENHOCOM ESPESSURA ATE 3CM |  | M3 | 116.708 |  | 0
EMOP | 13.001.0010-1 | CHAPISCO EM SUPERFICIE DE CONCRETO OU ALVENARIA,COM ARGAMASSA DE CIMENTO E AREIA,NO TRACO 1:3,COM 5MM DE ESPESSURA |  | M2 | 2707.355 |  | 0
EMOP | 16.026.0010-0 | IMPERMEABILIZANTE DA SUPERFICIE DE CONCRETO EM PRESENCA OU NAO DE UMIDADE OU DE LENCOL FREATICO,EMPREGANDO SISTEMA PROGRESSIVO DE CRISTALIZACAO COMPOSTO DE INGREDIENTES ATIVOS QUEPENETRAM PROFUNDAMENTE NO CONCRETO POR PROCESSO CATALITICO,GERANDO CRISTAIS INSOLUVEIS DE FIBRAS DENTRITICAS NOS POROS ECAPILARIDADES |  | M2 | 2707.355 |  | 0
EMOP | 05.001.0001-0 | DEMOLICAO MANUAL DE CONCRETO SIMPLES COM EMPILHAMENTO LATERAL DENTRO DO CANTEIRO DE SERVICO |  | M3 | 116.708 |  | 0
EMOP | 13.001.0036-0 | EMBOCO INTERNO COM ARGAMASSA DE CIMENTO,CAL HIDRATADA ADITIVADA E AREIA,NO TRACO 1:1:8,COM ESPESSURA DE 1,5CM,EXCLUSIVECHAPISCO |  | M2 | 2707.355 |  | 0
EMOP | 05.001.0750-0 | LIMPEZA DE SUPERFICIE DE CONCRETO E DA ARMADURA,COM ESCOVA DE ACO,APOS RETIRADA DO CAPEAMENTO,EXCLUSIVE ESTE |  | M2 | 2707.355 |  | 0
EMOP | 05.001.0008-0 | DEMOLICAO DE REVESTIMENTO EM ARGAMASSA DE CIMENTO E AREIA EM PAREDE |  | M2 | 2707.355 |  | 0
EMOP | 05.001.0056-0 | REMOCAO MANUAL CUIDADOSA DA CAMADA DE CAPEAMENTO DE CONCRETO ARMADO,VISANDO EXPOSICAO DA ARMADURA,USANDO CINZEL,PONTEIROE ESCOVA DE ACO |  | M3 | 116.708 |  | 0
EMOP | 05.001.0002-1 | DEMOLICAO MANUAL DE CONCRETO ARMADO COMPREENDENDO PILARES,VIGAS E LAJES,EM ESTRUTURA APRESENTANDO POSICAO ESPECIAL,INCLUSIVE EMPILHAMENTO LATERAL DENTRO DO CANTEIRO DE SERVICO |  | M3 | 81.22 |  | 0
EMOP | 05.001.0173-0 | TRANSPORTE HORIZONTAL DE MATERIAL DE 1ªCATEGORIA OU ENTULHO,EM CARRINHOS,A 60,00M DE DISTANCIA,INCLUSIVE CARGA A PA |  | M3 | 116.708 |  | 0
EMOP | 04.014.0095-0 | RETIRADA DE ENTULHO DE OBRA COM CACAMBA DE ACO TIPO CONTAINER COM 5M3 DE CAPACIDADE,INCLUSIVE CARREGAMENTO,TRANSPORTE EDESCARREGAMENTO.CUSTO POR UNIDADE DE CACAMBA E INCLUI A TAXA PARA DESCARGA EM LOCAIS AUTORIZADOS |  | UN. | 46 |  | 0
EMOP | 05.001.0755-0 | LIXAMENTO DE CONCRETO APARENTE,ANTIGO,SERVICO MANUAL |  | M2 | 2707.355 |  | 0
EMOP | 11.009.0014-1 | BARRA DE ACO CA-50,COM SALIENCIA OU MOSSA,COEFICIENTE DE CONFORMACAO SUPERFICIAL MINIMO (ADERENCIA) IGUAL A 1,5,DIAMETRODE 8 A 12,5MM,DESTINADA A ARMADURA DE CONCRETO ARMADO,10%DE PERDAS DE PONTAS E ARAME 18.FORNECIMENTO |  | KG | 11043.3575 |  | 0
EMOP | 11.011.0030-1 | CORTE,DOBRAGEM,MONTAGEM E COLOCACAO DE FERRAGENS NAS FORMAS,ACO CA-50,EM BARRAS REDONDAS,COM DIAMETRO DE 8 A 12,5MM |  | KG | 11043.3575 |  | 0
EMOP | 11.004.0053-1 | ESCORAMENTO DE FORMAS DE MOLDAGEM DE PECAS DE CONCRETO EM VIGAS ISOLADAS E SEMELHANTES,ATE 5,00M DE PE DIREITO,E ATE 60CM DE ALTURA,COM MADEIRA DE 3ª,EMPREGADO 2 VEZES,MEDIDA PELAAREA DE PROJECAO LATERAL DE ESCORAMENTO(COMPRIMENTO DA VIGAVEZES ALTURA DO ESCORAMENTO ATE O FUNDO DA MESMA) |  | M2 | 2707.355 |  | 0
EMOP | 11.005.0001-1 | FORMAS DE CHAPAS DE MADEIRA COMPENSADA,EMPREGANDO-SE AS DE 14MM,RESINADAS,E TAMBEM AS DE 20MM DE ESPESSURA,PLASTIFICADAS,SERVIN DO 4 VEZES,E A MADEIRA AUXILIAR SERVINDO 3 VEZES,INCLUSIVE FORNECIMENTO E DESMOLDAGEM,EXCLUSIVE ESCORAMENTO |  | M2 | 2707.355 |  | 0
EMOP | 11.015.0019-0 | GROUT (ARGAMASSA FLUIDA DE ELEVADA RESISTENCIA),INCLUSIVE PREPARO,LANCAMENTO E FORNECIMENTO DOS MATERIAIS |  | M3 | 226.81 |  | 0
| Código | DESCRIÇÃO
ALA B E C
EMOP | 13.196.0100-0 | FORRO ARAMADO MONOLITICO DE DRYWALL,COMPOSTO DE UMA CHAPA GE SSO ACARTONADO,TIPO STANDARD,LARGURA DE 600MM,COMPRIMENTO DE 2000MM E ESPESSURA DE 12,5MM,COM TRATAMENTO JUNTAS COM MASS A E FITA PARA UNIFORMIZACAO DA SUPERFICIE DAS CHAPAS DE GESS O ACART |  | M2 | 1182.76 |  | 0
EMOP | 18.050.0100-0 | PAINEL DE ALARME MEDICINAL AR COMPRIMIDO,OXIDO NITROSO,DIOXIDO DE CARBONO,OXIGENIO E VACUO.FORNECIMENTO E ASSENTAMENTO.(PARA INSTALACAO VIDE FAMILIA 15.014) |  | UN | 2 |  | 0
EMOP | 18.050.0200-0 | PAINEL MODULAR GASES MEDIC.P/LEITO HOSPITALAR,COMPR.1,0 0M ALT.0,30M,3 MODULOS INDEP. CONTENDO 3 SAIDAS P/GASES,SEND O:1 SAIDA OXIG.,1 SAIDA P/AR COMPRIM. E 1 SAIDA VACUO,CONF. RDC-50 ANVISA/MINIST.DA SAUDE E ABNT NBR 12188,4 TOMADAS ELE TR.110V,1 TO |  | UN | 62 |  | 0
EMOP | 15.014.0005-0 | INSTALACAO COM TUBULACAO DE COBRE DE 15MM,PARA USO MEDICINAL ,INCLUSIVE ACESSORIOS DE FIXACAO,CONEXOES E LIMPEZA,EXCLUSIV E POSTO DE CONSUMO,PAINEL DE ALARME,VALVULA E CENTRAL DE DIS TRIBUICAO (VIDE FAMILIA 18.050) |  | M | 1293 |  | 0
SCO | AP05200200/ | REGISTRO DE PRESSAO, EM BRONZE, BRUTO, COM DIAMETRO DE 1/2 . FORNECIMENTO. |  | UN | 66 |  | 0
EMOP | 15.018.0499-0 | ELETROCALHA PERFURADA,COM TAMPA,TIPO U,100X50MM,TRATAMENTO SUPERFICIAL PRE-ZINCADO A QUENTE,INCLUSIVE CONEXOES,ACESSORIOS E FIXACAO SUPERIOR.FORNECIMENTO E COLOCACAO |  | M | 102.76 |  | 0
EMOP | 15.018.0511-0 | ELETROCALHA PERFURADA,COM TAMPA,TIPO U,200X100MM,TRATAMENTO SUPERFICIAL PRE-ZINCADO A QUENTE,INCLUSIVE CONEXOES,ACESSORIOS E FIXACAO SUPERIOR.FORNECIMENTO E COLOCACAO |  | M | 46.84 |  | 0
EMOP | 15.045.0110-0 | ABERTURA E FECHAMENTO MANUAL DE RASGO EM ALVENARIA,PARA PASSAGEM DE TUBOS E DUTOS,COM DIAMETRO DE 1/2 A 1 |  | M | 205.96 |  | 0
EMOP | 15.010.0035-0 | CABO TELEFONICO TIPO CTP-APL 50(PARA INSTALACOES SUBTERRANEAS ESPECIAIS)PARA 50 PARES.FORNECIMENTO E COLOCACAO |  | M | 3000 |  | 0
EMOP | 15.007.0605-0 | DISJUNTOR TERMOMAGNETICO,TRIPOLAR,DE 10 A 32A,3KA,MODELO DIN,TIPO C.FORNECIMENTO E COLOCACAO |  | UN | 20 |  | 0
EMOP | 15.019.0035-0 | INTERRUPTOR THREE-WAY DE EMBUTIR COM TECLA FOSFORESCENTE,INCLUSIVE PLACA.FORNECIMENTO E COLOCACAO |  | UN | 12 |  | 0
EMOP | 15.018.0477-0 | ELETROCALHA PERFURADA,SEM TAMPA,TIPO U,100X100MM,TRATAMENTO SUPERFICIAL PRE-ZINCADO A QUENTE,INCLUSIVE CONEXOES,ACESSORIOS E FIXACAO SUPERIOR.FORNECIMENTO E COLOCACAO |  | M | 81.66 |  | 0
EMOP | 15.008.0110-0 | CABO DE COBRE FLEXIVEL COM ISOLAMENTO TERMOPLASTICO,COMPREENDENDO:PR EPARO,CORTE E ENFIACAO EM ELETRODUTOS,NA BITOLA DE 25MM2, 450/750V.FORNECIMENTO E COLOCACAO |  | M | 46 |  | 0
EMOP | 15.008.0115-0 | CABO DE COBRE FLEXIVEL COM ISOLAMENTO TERMOPLASTICO,COMPREENDENDO:PR EPARO,CORTE E ENFIACAO EM ELETRODUTOS,NA BITOLA DE 50MM2, 450/750V.FORNECIMENTO E COLOCACAO |  | M | 244 |  | 0
EMOP | 15.008.0120-0 | CABO DE COBRE FLEXIVEL COM ISOLAMENTO TERMOPLASTICO,COMPREENDENDO:PR EPARO,CORTE E ENFIACAO EM ELETRODUTOS,NA BITOLA DE 70MM2, 450/750V.FORNECIMENTO E COLOCACAO |  | M | 40 |  | 0
EMOP | 15.008.0125-0 | CABO DE COBRE FLEXIVEL COM ISOLAMENTO TERMOPLASTICO,COMPREENDENDO:PR EPARO,CORTE E ENFIACAO EM ELETRODUTOS,NA BITOLA DE 95MM2, 450/750V.FORNECIMENTO E COLOCACAO |  | M | 306 |  | 0
EMOP | 15.008.0130-0 | CABO DE COBRE FLEXIVEL COM ISOLAMENTO TERMOPLASTICO,COMPREENDENDO:PR EPARO,CORTE E ENFIACAO EM ELETRODUTOS,NA BITOLA DE 120MM2, 450/750V.FORNECIMENTO E COLOCACAO |  | M | 160 |  | 0
EMOP | 15.008.0135-0 | CABO DE COBRE FLEXIVEL COM ISOLAMENTO TERMOPLASTICO,COMPREENDENDO:PR EPARO,CORTE E ENFIACAO EM ELETRODUTOS,NA BITOLA DE 150MM2, 450/750V.FORNECIMENTO E COLOCACAO |  | M | 264 |  | 0
EMOP | 15.007.0609-0 | DISJUNTOR TERMOMAGNETICO,TRIPOLAR,DE 180 A 225A,50KA,MODELO CAIXA MOLDADA,TIPO C.FORNECIMENTO E COLOCACAO |  | UN | 8 |  | 0
EMOP | 15.007.0611-0 | DISJUNTOR TERMOMAGNETICO,TRIPOLAR,DE 300 A 400A,65KA,MODELO CAIXA MOLDADA,TIPO C.FORNECIMENTO E COLOCACAO |  | UN | 6 |  | 0
EMOP | 15.007.0643-0 | DISPOSITIVO DE PROTECAO CONTRA SURTO (DPS),CLASSE II,1 POLO,TENSAO 175V,CORRENTES APROXIMADAS DE DESCARGA NOMINAL E MAXIMA DE 30KA E 90KA.FORNECIMENTO E COLOCACAO |  | UN | 40 |  | 0
EMOP | 15.007.0520-0 | DISJUNTOR/INTERRUPTOR DIFERENCIAL RESIDUAL(DDR),CLASSE AC,2 POLOS,INSTANTANEO,CORRENTE NOMINAL(IN)25AX240V,SENSIBILID ADE30MA/300MA.FORNECIMENTO E COLOCACAO |  | UN | 44 |  | 0
EMOP | 15.007.0524-0 | DISJUNTOR/INTERRUPTOR DIFERENCIAL RESIDUAL(DDR),CLASSE AC,4 POLOS,INSTANTANEO,CORRENTE NOMINAL(IN)25AX415V,SENSIBILID ADE30MA/300MA.FORNECIMENTO E COLOCACAO |  | UN | 20 |  | 0
EMOP | 15.007.0521-0 | DISJUNTOR/INTERRUPTOR DIFERENCIAL RESIDUAL(DDR),CLASSE AC,2 POLOS,INSTANTANEO,CORRENTE NOMINAL(IN) 40AX240V,SENSIBILIDADE 30MA/300MA.FORNECIMENTO E COLOCACAO |  | UN | 60 |  | 0
MERCADO/SINAP/EMOP | EU E UC - 1-10 | FORNECIMENTO E INSTALAÇÃO DE SISTEMA DO TIPO SPLIT SYSTEM HSOPITALAR 3TR- 220/1/60Hz- Controle Micro Processado+Unidade Condensadora - Filtro G4+F9- EC Fan- Compressor Inverter- Controle ON/OFF- Reaquecimento 03 RES. DE 1,00KW- Vazão: 1.700m³/h- Pressão: 150Pa |  | UN | 2 |  | 0
MERCADO | COMPOSIÇÃO 1 | Fornecimento de Split System Slim Hospitalar 3TR- 220/1/60Hz- Controle Micro Processado+Unidade Condensadora - Filtro G4+F9- EC Fan- Compressor Inverter- Controle ON/OFF- Reaquecimento 03 RES. DE 1,00KW- Vazão: 1.700m³/h- Pressão: 150Pa | UN | 50800 | 1
SINAPI 103277 | COMPOSIÇÃO 1 | TERMINAL A COMPRESSAO EM COBRE ESTANHADO PARA CABO 2,5 MM2, 1 FURO E 1 COMPRESSAO, PARA PARAFUSO DE FIXACAO M5 | UN | 1.04 | 10
SINAPI 103277 | COMPOSIÇÃO 1 | GUINDASTE HIDRÁULICO AUTOPROPELIDO, COM LANÇA TELESCÓPICA 40 M, CAPACIDADE MÁXIMA 60 T, POTÊNCIA 260 KW - CHI DIURNO. AF_03/2016 | CHI | 487.16 | 3
SINAPI 103277 | COMPOSIÇÃO 1 | GUINDASTE HIDRÁULICO AUTOPROPELIDO, COM LANÇA TELESCÓPICA 40 M, CAPACIDADE MÁXIMA 60 T, POTÊNCIA 260 KW - CHP DIURNO. AF_03/2016 | CHP | 135.71 | 3
SINAPI 103277 | COMPOSIÇÃO 1 | AJUDANTE ESPECIALIZADO COM ENCARGOS COMPLEMENTARES | H | 130.35 | 3
SINAPI 103277 | COMPOSIÇÃO 1 | MECÂNICO DE REFRIGERAÇÃO COM ENCARGOS COMPLEMENTARES | H | 146.91 | 3
EMOP 7881 | COMPOSIÇÃO 1 | BOTIJA COM GAS REFRIGERANTE R-22, DE 13,6 KG, EMBALAGEM DESCARTAVEL | UN | 607.7 | 1
EMOP 10042 | COMPOSIÇÃO 1 | TIRANTE DE ACO CARBONO C/PORCAS 16X180MM | UN | 29.0911 | 4
EMOP 11796 | COMPOSIÇÃO 1 | CHUMBADOR ACO GALVANIZADO, 5/8X2X1/2 | UN | 17.5 | 4
EMOP 01579 | COMPOSIÇÃO 1 | PERFIL I DE ACO CARBONO, PADRAO AMERICANO, PRECO DE REVENDEDOR, DE 12X5.1/4 | KG | 12.68 | 58.08
MERCADO/SINAP/EMOP | UE E UC - 11 | FORNECIMENTO E INSTALAÇÃO DE Split System Slim Hospitalar 1,5TR- 220/1/60Hz Controle Micro Processado+ Unidade Condensadora - Filtro G4+F9+H13- EC Fan- Compressor Inverter- Controle ON/OFF- Reaquecimento 1,00KW Vazão: 850m³/h- Pressão: 150Pa |  | UN | 2 |  | 0
MERCADO | COMPISIÇÃO 2 | Split System Slim Hospitalar 1,5TR- 220/1/60HzControle Micro Processado+ Unidade Condensadora - Filtro G4+F9+H13- EC Fan- Compressor Inverter- Controle ON/OFF- Reaquecimento 1,00KWVazão: 850m³/h- Pressão: 150Pa | UN | 50800 | 1
SINAPI 103277 | COMPOSIÇÃO 2 | TERMINAL A COMPRESSAO EM COBRE ESTANHADO PARA CABO 2,5 MM2, 1 FURO E 1 COMPRESSAO, PARA PARAFUSO DE FIXACAO M5 | UN | 1.04 | 10
SINAPI 103277 | COMPOSIÇÃO 2 | GUINDASTE HIDRÁULICO AUTOPROPELIDO, COM LANÇA TELESCÓPICA 40 M, CAPACIDADE MÁXIMA 60 T, POTÊNCIA 260 KW - CHI DIURNO. AF_03/2016 | CHI | 487.16 | 3
SINAPI 103277 | COMPOSIÇÃO 2 | GUINDASTE HIDRÁULICO AUTOPROPELIDO, COM LANÇA TELESCÓPICA 40 M, CAPACIDADE MÁXIMA 60 T, POTÊNCIA 260 KW - CHP DIURNO. AF_03/2016 | CHP | 135.71 | 3
SINAPI 103277 | COMPOSIÇÃO 2 | AJUDANTE ESPECIALIZADO COM ENCARGOS COMPLEMENTARES | H | 130.35 | 3
SINAPI 103277 | COMPOSIÇÃO 2 | MECÂNICO DE REFRIGERAÇÃO COM ENCARGOS COMPLEMENTARES | H | 146.91 | 3
EMOP 7881 | COMPOSIÇÃO 2 | BOTIJA COM GAS REFRIGERANTE R-22, DE 13,6 KG, EMBALAGEM DESCARTAVEL | UN | 607.7 | 1
EMOP 10042 | COMPOSIÇÃO 2 | TIRANTE DE ACO CARBONO C/PORCAS 16X180MM | UN | 29.0911 | 4
EMOP 11796 | COMPOSIÇÃO 2 | CHUMBADOR ACO GALVANIZADO, 5/8X2X1/2 | UN | 17.5 | 4
EMOP 01579 | COMPOSIÇÃO 2 | PERFIL I DE ACO CARBONO, PADRAO AMERICANO, PRECO DE REVENDEDOR, DE 12X5.1/4 | KG | 12.68 | 58.08
MERCADO | VEAM-TV | VENEZIANA PARA AR EXTERNO ALETAS HORIZONTAIS FIXAS E ESPAÇAMENTO ENTRE AS ALETAS DE 33 MM COM TELA VIVEIRO NCM: 9026.10.29 - 380X330 |  | UN | 34 |  | 0
MERCADO | GVD-R | GRELHA DE DUPLA DEFLEXAO ALETAS FRONTAIS VERTICAIS POSTERIORES HORIZONTAIS MOVEIS E REGISTRO NCM: 9026.10.29 - 500X300 |  | UN | 2 |  | 0
MERCADO | GR-R | GRELHA DE RETORNO DE AR ALETAS HORIZONTAIS FIXAS COM REGISTRO DE LÂMINAS OPOSTAS NCM: 9026.10.29 - 500X300 |  | UN | 2 |  | 0
MERCADO | GVD-R | GRELHA DE DUPLA DEFLEXAO ALETAS FRONTAIS VERTICAIS POSTERIORES HORIZONTAIS MOVEIS E REGISTRO NCM: 9026.10.29 - 400X200 |  | UN | 2 |  | 0
MERCADO | DR 1V-R | DIFUSOR DIRECIONAL RETANGULAR DE 1 VIA PARA INSUFLAMENTO COM REGISTRO NCM: 9026.10.29 - 871X208 |  | UN | 4 |  | 0
MERCADO | DR 1V-R | DIFUSOR DIRECIONAL RETANGULAR DE 1 VIA PARA INSUFLAMENTO COM REGISTRO NCM: 9026.10.29 - 471X208 |  | UN | 2 |  | 0
MERCADO | GR-R | GRELHA DE RETORNO DE AR ALETAS HORIZONTAIS FIXAS COM REGISTRO DE LÂMINAS OPOSTAS NCM: 9026.10.29 - 200X600 |  | UN | 2 |  | 0
MERCADO | GR-R | GRELHA DE RETORNO DE AR ALETAS HORIZONTAIS FIXAS COM REGISTRO DE LÂMINAS OPOSTAS NCM: 9026.10.29 - 150X300 |  | UN | 2 |  | 0
MERCADO | GR-R | GRELHA DE RETORNO DE AR ALETAS HORIZONTAIS FIXAS COM REGISTRO DE LÂMINAS OPOSTAS NCM: 9026.10.29 - 300X150 |  | UN | 2 |  | 0
MERCADO | GVD-R | GRELHA DE DUPLA DEFLEXAO ALETAS FRONTAIS VERTICAIS POSTERIORES HORIZONTAIS MOVEIS E REGISTRO NCM: 9026.10.29 - 200X100 |  | UN | 4 |  | 0
MERCADO | GVD-R | GRELHA DE DUPLA DEFLEXAO ALETAS FRONTAIS VERTICAIS POSTERIORES HORIZONTAIS MOVEIS E REGISTRO NCM: 9026.10.29 -400X200 |  | UN | 4 |  | 0
MERCADO | GR-R | GRELHA DE RETORNO DE AR ALETAS HORIZONTAIS FIXAS COM REGISTRO DE LÂMINAS OPOSTAS NCM: 9026.10.29 - 400X200 |  | UN | 2 |  | 0
EMOP | 18.034.0060-A | EXAUSTORES CENTRIFUGOS,TIPO LIMIT LOAD,SIMPLES ASPIRACAO E A CIONAMENTO INDIRETO,FABRICADO EM CHAPA DE ACO CARBONO,1 CV/2 20V.FORNECIMENTO E COLOCACAO |  | UN | 62 |  | 0
EMOP | 15.005.0253-0 | DUTO PARA CONDICIONAMENTO DE AR,CHAVETADO EM CHAPA DE ACO GA LVANIZADO,NAS DIVERSAS BITOLAS,CONFORME ABNT NBR 16401,ISOLA DO COM MANTA DE LA DE VIDRO,REVESTIDA COM FOLHA DE ALUMINIO, INCLUINDO CINTAS,FITAS,SUPORTES PINTADOS,DIFUSORES E GRELHAS EM ALU |  | KG | 2673.24 |  | 0
MERCADO | MERCADO | Tubo Armaflex AF M-42 5/8" |  | M | 177 |  | 0
MERCADO | MERCADO | Tubo Armaflex AF M-42 1/2" |  | M | 338 |  | 0
EMOP | 19.004.0030-2 | CARRETA PARA TRANSPORTE PESADO,CAPACIDADE PARA CARGA UTIL DE 60/80T,INCLUSIVE MOTORISTA |  | H | 96 |  | 0
EMOP | 18.018.0090-0 | TANQUE PARA EXPURGO EM ACO INOXIDAVEL.FORNECIMENTO |  | UN | 2 |  | 0
EMOP | 18.016.0025-0 | TANQUE DE ACO INOXIDAVEL,EM CHAPA 22.304,MEDINDO APROXIMADAM ENTE (520X540X300)MM,CAPACIDADE DE 30L,COM ESFREGADOR,EXCLUS IVE TORNEIRA.FORNECIMENTO |  | UN | 2 |  | 0
MERCADO/SINAP/EMOP | PRESSOSTATO ISOLAMENTO | FORNECIMENTO E INSTALAÇÃO DE PRESSOSTATO DIGITAL PRESSÃO RELATIVA OU PRESSÃO DIFERENCIAL – MODELO VEC-P-EVK-411-M7-LED MÓDULO INDICADOR COM 1 DISPLAY MODELO VEC-P-EVK-411-M7 LED DISPLAY 1 = PRESSÃO DISPLAY TIPO LED LUMINOSO ALIMENTAÇÃO 220 VOLTS 1 SONALARME INTERNO 1 LAMPADA ESTOBROSCÓPICA VERMELHA 1 SET POINT DE ALARME MONTADO EM CAIXA PLÁSTICA ABS PARA SOBREPOR A PAREDE. Tomada de pressão DE AÇO INOX diâmetro 6 mm comprimento total 50 mm com acabamento ACHATADO TIPO MOEDA. Acompanha porca e arruela de inox para ajuste e fixação |  | UN | 2 |  | 0
MERCADO | COMPOSIÇÃO 3 | PRESSOSTATO DIGITAL PRESSÃO RELATIVA OU PRESSÃO DIFERENCIAL – MODELO VEC-P-EVK-411-M7-LED MÓDULO INDICADOR COM 1 DISPLAY MODELO VEC-P-EVK-411-M7-LED DISPLAY 1 = PRESSÃO DISPLAY TIPO LED LUMINOSO ALIMENTAÇÃO 220 VOLTS 1 SONALARME INTERNO 1 LAMPADA ESTOBROSCÓPICA VERMELHA 1 SET POINT DE ALARME MONTADO EM CAIXA PLÁSTICA ABS PARA SOBREPOR A PAREDE. | UN | 3998 | 2
MERCADO | COMPOSIÇÃO 3 | Tomada de pressão DE AÇO INOX diâmetro 6 mm comprimento total 50 mm com acabamento ACHATADO TIPO MOEDA. Acompanha porca e arruela de inox para ajuste e fixação | UN | 132 | 4
SCO MP15050250/ | COMPOSIÇÃO 3 | ENGENHEIRO MECANICO OU ELETRICISTA DE INSTALACAO E MANUTENCAO DE EQUIPAMENTOS (AR CONDICIONADO CENTRAL SELF / EXP. DIRETA, CALDEIRA, GERADOR, SUBESTACAO E ELEVADOR), INCLUSIVE ENCARGOS SOCIAIS E INSALUBRIDADE. | H/MÊS | 137.91 | 40
EMOP 15.015.0250-0 | COMPOSIÇÃO 3 | INSTALACAO DE PONTO DE TOMADA,EMBUTIDO NA ALVENARIA,EQUIVALE NTE A 2 VARAS DE ELETRODUTO DE PVC RIGIDO DE 3/4",18,00M DE FIO 2,5MM2,CAIXAS,CONEXOES E TOMADA DE EMBUTIR,2P+T,10A,PADR AO BRASILEIRO,COM PLACA FOSFORESCENTE,INCLUSIVE ABERTURA E F ECHAMEN | UN | 353.67 | 4
EMOP 15.008.0085-0 | COMPOSIÇÃO 3 | CABO DE COBRE FLEXIVEL COM ISOLAMENTO TERMOPLASTICO,COMPREEN DENDO:PREPARO,CORTE E ENFIACAO EM ELETRODUTOS,NA BITOLA DE 2 ,5MM2, 450/750V.FORNECIMENTO E COLOCACAO | M | 3.58 | 30
SINAPI 39848 | COMPOSIÇÃO 3 | TUBO / MANGUEIRA PRETA EM POLIETILENO, LINHA PESADA OU REFORCADA, TIPO ESPAGUETE, PARA INJECAO DE CALDA DE CIMENTO, D = 1/2, ESPESSURA 1,5 MM | M | 8.55 | 50
EMOP 9.004.0001-2 | COMPOSIÇÃO 3 | CAMINHAO COM CARROCERIA FIXA,NO TOCO,CAPACICADE DE 3,5T,INCLUSIVE MOTORISTA | H | 162.51 | 10
EMOP | 19.004.0001-2 | CAMINHAO COM CARROCERIA FIXA,NO TOCO,CAPACICADE DE 3,5T,INCLUSIVE MOTORISTA |  | H | 10 |  | 0
| Código | DESCRIÇÃO
CENTRO DE IMAGEM
EMOP | 18.030.0010-0 | CONDICIONADOR DE AR TIPO SPLIT 60000 BTU'S COMPREENDENDO 1 CONDENSADOR E 1 EVAPORADOR(VIDE INSTALACAO,ASSENTAMENTO E INTERLIGACOES FAMILIA 15.005).FORNECIMENTO |  | UN | 2 |  | 0
EMOP | 18.030.0004-0 | CONDICIONADOR DE AR TIPO SPLIT 18000 BTU'S COMPREENDENDO 1 CONDENSADOR E 2 EVAPORADORES(VIDE INSTALACAO,ASSENTAMENTO E INTERLIGACOES FAMILIA 15.005).FORNECIMENTO |  | UN | 8 |  | 0
EMOP | 15.005.0253-0 | DUTO PARA CONDICIONAMENTO DE AR,CHAVETADO EM CHAPA DE ACO GA LVANIZADO,NAS DIVERSAS BITOLAS,CONFORME ABNT NBR 16401,ISOLA DO COM MANTA DE LA DE VIDRO,REVESTIDA COM FOLHA DE ALUMINIO, INCLUINDO CINTAS,FITAS,SUPORTES PINTADOS,DIFUSORES E GRELHAS EM ALU |  | KG | 1027.26 |  | 0
MERCADO | MERCADO | Tubo Armaflex AF M-42 5/8" |  | M | 62.6 |  | 0
MERCADO | MERCADO | Tubo Armaflex AF M-42 1/2" |  | M | 51.45 |  | 0
MERCADO/SINAP/EMOP | UE E UC 32 | FORNECIMENTO E INSTALAÇÃO Unidade de Tratamento de Ar 7,5TR- 220/3/60hHz Controle Micro Processado+ Unidade Condensadora- Modelo: UCH 10A2FIBEACPP Compressor Inverter- Controle ON/OFF- EC Fan- G4+F9- Vazão: 5.000m³/h- Pressão: 250Pa |  | UN | 1 |  | 0
MERCADO | COMPOSIÇÃO 4 | Unidade de Tratamento de Ar 7,5TR- 220/3/60hHzControle Micro Processado+ Unidade Condensadora- Modelo: UCH 10A2FIBEACPPCompressor Inverter- Controle ON/OFF- EC Fan- G4+F9- Vazão: 5.000m³/h- Pressão: 250Pa | UN | 82500 | 1
SINAPI 103277 | COMPOSIÇÃO 4 | TERMINAL A COMPRESSAO EM COBRE ESTANHADO PARA CABO 2,5 MM2, 1 FURO E 1 COMPRESSAO, PARA PARAFUSO DE FIXACAO M5 | UN | 1.04 | 10
SINAPI 103277 | COMPOSIÇÃO 4 | GUINDASTE HIDRÁULICO AUTOPROPELIDO, COM LANÇA TELESCÓPICA 40 M, CAPACIDADE MÁXIMA 60 T, POTÊNCIA 260 KW - CHI DIURNO. AF_03/2016 | CHI | 487.16 | 3
SINAPI 103277 | COMPOSIÇÃO 4 | GUINDASTE HIDRÁULICO AUTOPROPELIDO, COM LANÇA TELESCÓPICA 40 M, CAPACIDADE MÁXIMA 60 T, POTÊNCIA 260 KW - CHP DIURNO. AF_03/2016 | CHP | 135.71 | 3
SINAPI 103277 | COMPOSIÇÃO 4 | AJUDANTE ESPECIALIZADO COM ENCARGOS COMPLEMENTARES | H | 130.35 | 3
SINAPI 103277 | COMPOSIÇÃO 4 | MECÂNICO DE REFRIGERAÇÃO COM ENCARGOS COMPLEMENTARES | H | 146.91 | 3
EMOP 7881 | COMPOSIÇÃO 4 | BOTIJA COM GAS REFRIGERANTE R-22, DE 13,6 KG, EMBALAGEM DESCARTAVEL | UN | 607.7 | 1
EMOP 18.024.0050-5 | COMPOSIÇÃO 4 | CASA DE MAQUINA PARA UNIDADE DE TRATAMENTO DE AR,EM ALVENARIA,MEDINDO(1,50X1,50)M, COBERTA COM LAJE DE CONCRETO,PE-DIREITO DE 2,00M, PORTA CORTA-FOGO(0,60X1,80)M,PINTURA ,IMPERMEABILIZACAO,LUMINARIA A PROVA DE GASES E BASCULANTE COM VIDRO(0,60X0,60)M,EXTINTOR DEINCENDIO,EXCLUSIVE SISTEMA DE PRESSURIZACAO(VIDE ITENS 18.033.0018, 18.033.0019 E 18.033.0020) | UN | 6560.7 | 1
MERCADO | VEAM-TV-FM5-R | VENEZIANA PARA AR EXTERNO COM ALETAS FIXAS COM ESPAÇAMENTO DE 33 MM COM TELA VIVEIRO COM FILTRO M5 E REGISTRO DE LÂMINAS OPOSTAS NCM: 9026.10.29 - 500X300 |  | UN | 1 |  | 0
MERCADO | DVR-O | DAMPER REGULADOR DE VAZAO DE AR COM LAMINAS OPOSTAS NCM: 9026.10.29 - 650X300X140 |  | UN | 1 |  | 0
MERCADO | GR-R | GRELHA DE RETORNO DE AR ALETAS HORIZONTAIS FIXAS COM REGISTRO DE LÂMINAS OPOSTAS - NCM: 9026.10.29 - 500X300 |  | UN | 2 |  | 0
MERCADO | GR-R | GRELHA DE RETORNO DE AR ALETAS HORIZONTAIS FIXAS COM REGISTRO DE LÂMINAS OPOSTAS NCM: 9026.10.29 - 800X500 |  | UN | 2 |  | 0
MERCADO | DQ 4V - R | DIFUSOR DIRECIONAL QUADRADO DE 4 VIAS PARA INSUFLAMENTO COM REGISTRO DE LAMINAS OPOSTAS NCM: 9026.10.29 - DQ 450X450 |  | UN | 3 |  | 0
MERCADO | DR 1V-R | DIFUSOR DIRECIONAL RETANGULAR DE 1 VIA PARA INSUFLAMENTO COM REGISTRO NCM: 9026.10.29 - 470X260 |  | UN | 2 |  | 0
MERCADO | DVR - O | DAMPER REGULADOR DE VAZAO DE AR COM LAMINAS OPOSTAS NCM: 9026.10.29 - 350X100X140 |  | UN | 1 |  | 0
MERCADO | DVR - O | DAMPER REGULADOR DE VAZAO DE AR COM LAMINAS OPOSTAS NCM: 9026.10.29 - 250X350X140 |  | UN | 1 |  | 0
MERCADO | VEAM - TV | VENEZIANA PARA AR EXTERNO ALETAS HORIZONTAIS FIXAS E ESPAÇAMENTO ENTRE AS ALETAS DE 33 MM COM TELA VIVEIRO NCM: 9026.10.29 - 380X330 |  | UN | 1 |  | 0
MERCADO | GR - R | GRELHA DE RETORNO DE AR ALETAS HORIZONTAIS FIXAS COM REGISTRO DE LÂMINAS OPOSTAS NCM: 9026.10.29 - 300X200 |  | UN | 2 |  | 0
MERCADO | GR - R | GRELHA DE RETORNO DE AR ALETAS HORIZONTAIS FIXAS COM REGISTRO DE LÂMINAS OPOSTAS NCM: 9026.10.29 - 600X300 |  | UN | 2 |  | 0
MERCADO | GVD - R | GRELHA DE DUPLA DEFLEXAO ALETAS FRONTAIS VERTICAIS POSTERIORES HORIZONTAIS MOVEIS E REGISTRO NCM: 9026.10.29 - 600X300 |  | UN | 2 |  | 0
MERCADO | VEAM - TV | VENEZIANA PARA AR EXTERNO ALETAS HORIZONTAIS FIXAS E ESPAÇAMENTO ENTRE AS ALETAS DE 33 MM COM TELA VIVEIRO NCM: 9026.10.29 - 580X330 |  | UN | 2 |  | 0
MERCADO | GVD-R | GRELHA DE DUPLA DEFLEXAO ALETAS FRONTAIS VERTICAIS POSTERIORES HORIZONTAIS MOVEIS E REGISTRO - 500X200 |  | UN | 5 |  | 0
MERCADO | GVD-R | GRELHA DE DUPLA DEFLEXAO ALETAS FRONTAIS VERTICAIS POSTERIORES HORIZONTAIS MOVEIS E REGISTRO NCM: 9026.10.29 - 200X100 |  | UN | 2 |  | 0
MERCADO | GR-R | GRELHA DE RETORNO DE AR ALETAS HORIZONTAIS FIXAS COM REGISTRO DE LÂMINAS OPOSTAS NCM: 9026.10.29 - 600X300 |  | UN | 1 |  | 0
MERCADO | GVD-R | GRELHA DE DUPLA DEFLEXAO ALETAS FRONTAIS VERTICAIS POSTERIORES HORIZONTAIS MOVEIS E REGISTRO NCM: 9026.10.29 600X300 |  | UN | 1 |  | 0
MERCADO | GR-R | GRELHA DE RETORNO DE AR ALETAS HORIZONTAIS FIXAS COM REGISTRO DE LÂMINAS OPOSTAS NCM: 9026.10.29 - 200X100 |  | UN | 4 |  | 0
MERCADO | GVD-R | GRELHA DE DUPLA DEFLEXAO ALETAS FRONTAIS VERTICAIS POSTERIORES HORIZONTAIS MOVEIS E REGISTRO NCM: 9026.10.29 - 200X100 |  | UN | 7 |  | 0
MERCADO | VEAM-TV | VENEZIANA PARA AR EXTERNO ALETAS HORIZONTAIS FIXAS E ESPAÇAMENTO ENTRE AS ALETAS DE 33 MM COM TELA VIVEIRO NCM: 9026.10.29 - 380X330 |  | UN | 1 |  | 0
MERCADO | GR-R | GRELHA DE RETORNO DE AR ALETAS HORIZONTAIS FIXAS COM REGISTRO DE LÂMINAS OPOSTAS NCM: 9026.10.29 - 200X150 |  | UN | 2 |  | 0
MERCADO | GR-R | GRELHA DE RETORNO DE AR ALETAS HORIZONTAIS FIXAS COM REGISTRO DE LÂMINAS OPOSTAS NCM: 9026.10.29 - 300X150 |  | UN | 1 |  | 0
EMOP | 18.034.0060-A | EXAUSTORES CENTRIFUGOS,TIPO LIMIT LOAD,SIMPLES ASPIRACAO E A CIONAMENTO INDIRETO,FABRICADO EM CHAPA DE ACO CARBONO,1 CV/2 20V.FORNECIMENTO E COLOCACAO |  | UN | 15 |  | 0
EMOP | 19.004.0030-2 | CARRETA PARA TRANSPORTE PESADO,CAPACIDADE PARA CARGA UTIL DE 60/80T,INCLUSIVE MOTORISTA |  | H | 12 |  | 0
EMOP | 15.018.0477-0 | ELETROCALHA PERFURADA,SEM TAMPA,TIPO U,100X100MM,TRATAMENTO SUPERFICIAL PRE-ZINCADO A QUENTE,INCLUSIVE CONEXOES,ACESSORIOS E FIXACAO SUPERIOR.FORNECIMENTO E COLOCACAO |  | M | 18 |  | 0
EMOP | 15.018.0478-0 | ELETROCALHA PERFURADA,SEM TAMPA,TIPO U,150X100MM,TRATAMENTO SUPERFICIAL PRE-ZINCADO A QUENTE,INCLUSIVE CONEXOES,ACESSORIOS E FIXACAO SUPERIOR.FORNECIMENTO E COLOCACAO |  | M | 10 |  | 0
EMOP | 15.018.0496-0 | ELETROCALHA PERFURADA,SEM TAMPA,TIPO U,300X100MM,TRATAMENTO SUPERFICIAL PRE-ZINCADO A QUENTE,EXCLUSIVE CONEXOES,ACESSORIOS E FIXACAO SUPERIOR.FORNECIMENTO E COLOCACAO |  | M | 9 |  | 0
EMOP | 15.018.0479-0 | ELETROCALHA PERFURADA,SEM TAMPA,TIPO U,200X100MM,TRATAMENTO SUPERFICIAL PRE-ZINCADO A QUENTE,INCLUSIVE CONEXOES,ACESSORIOS E FIXACAO SUPERIOR.FORNECIMENTO E COLOCACAO |  | M | 9 |  | 0
EMOP | 15.008.0100-0 | CABO DE COBRE FLEXIVEL COM ISOLAMENTO TERMOPLASTICO,COMPREENDENDO:PR EPARO,CORTE E ENFIACAO EM ELETRODUTOS NA BITOLA DE 10MM2, 450/750V.FORNECIMENTO E COLOCACAO |  | M | 175 |  | 0
EMOP | 15.008.0105-0 | CABO DE COBRE FLEXIVEL COM ISOLAMENTO TERMOPLASTICO,COMPREENDENDO:PR EPARO,CORTE E ENFIACAO EM ELETRODUTOS,NA BITOLA DE 16MM2, 450/750V.FORNECIMENTO E COLOCACAO |  | M | 81 |  | 0
EMOP | 15.015.0199-0 | INSTALACAO DE CONJUNTO DE 4 PONTOS DE TELEFONE E LOGICA,COMPREENDENDO: 5 VARAS DE ELETRODUTO DE 3/4,CONEXOES E CAIXAS,EXCLUSIVE CABOS OU FIOS |  | UN | 11 |  | 0
EMOP | 15.045.0110-0 | ABERTURA E FECHAMENTO MANUAL DE RASGO EM ALVENARIA,PARA PASSAGEM DE TUBOS E DUTOS,COM DIAMETRO DE 1/2 A 1 |  | M | 130 |  | 0
EMOP | 15.007.0643-0 | DISPOSITIVO DE PROTECAO CONTRA SURTO (DPS),CLASSE II,1 POLO,TENSAO 175V,CORRENTES APROXIMADAS DE DESCARGA NOMINAL E MAXIMA DE 30KA E 90KA.FORNECIMENTO E COLOCACAO |  | UN | 20 |  | 0
EMOP | 15.007.0520-0 | DISJUNTOR/INTERRUPTOR DIFERENCIAL RESIDUAL(DDR),CLASSE AC,2 POLOS,INSTANTANEO,CORRENTE NOMINAL(IN)25AX240V,SENSIBILID ADE30MA/300MA.FORNECIMENTO E COLOCACAO |  | UN | 19 |  | 0
EMOP | 18.050.0200-0 | PAINEL MODULAR GASES MEDIC.P/LEITO HOSPITALAR,COMPR.1,0 0M ALT.0,30M,3 MODULOS INDEP. CONTENDO 3 SAIDAS P/GASES,SEND O:1 SAIDA OXIG.,1 SAIDA P/AR COMPRIM. E 1 SAIDA VACUO,CONF. RDC-50 ANVISA/MINIST.DA SAUDE E ABNT NBR 12188,4 TOMADAS ELE TR.110V,1 TO |  | UN | 2 |  | 0
EMOP | 15.014.0005-0 | INSTALACAO COM TUBULACAO DE COBRE DE 15MM,PARA USO MEDICINAL ,INCLUSIVE ACESSORIOS DE FIXACAO,CONEXOES E LIMPEZA,EXCLUSIV E POSTO DE CONSUMO,PAINEL DE ALARME,VALVULA E CENTRAL DE DIS TRIBUICAO (VIDE FAMILIA 18.050) |  | M | 90 |  | 0
SCO | AP05200200/ | REGISTRO DE PRESSAO, EM BRONZE, BRUTO, COM DIAMETRO DE 1/2 . FORNECIMENTO. |  | UN | 10 |  | 0
EMOP | 15.014.0010-0 | INSTALACAO COM TUBULACAO DE COBRE DE 22MM,PARA USO MEDICINAL,INCLUSIVE ACESSORIOS DE FIXACAO,CONEXOES E LIMPEZA,EXCLUSIVE POSTO DE CONSUMO,PAINEL DE ALARME,VALVULA E CENTRAL DE DISTRIBUICAO(VIDE FAMILIA 18.050) |  | M | 22 |  | 0
EMOP | 11.013.0110-0 | CONCRETO ARMADO,FCK=30MPA,INCLUINDO MATERIAIS PARA 1,00M3 DE CONCRETO(IMPORTADO DE USINA)ADENSADO E COLOCADO,12,00M2 DEAREA MOLDADA,FORMAS E ESCORAMENTO CONFORME ITENS 11.004.0022E 11.004.0035,80KG DE ACO CA-50,INCLUSIVE MAO-DE-OBRA PARACORTE,DOBRAGEM,MONTAGEM E COLOCACAO NAS FORMAS |  | M3 | 11.33 |  | 0
EMOP | 13.196.0100-0 | FORRO ARAMADO MONOLITICO DE DRYWALL,COMPOSTO DE UMA CHAPA GE SSO ACARTONADO,TIPO STANDARD,LARGURA DE 600MM,COMPRIMENTO DE 2000MM E ESPESSURA DE 12,5MM,COM TRATAMENTO JUNTAS COM MASS A E FITA PARA UNIFORMIZACAO DA SUPERFICIE DAS CHAPAS DE GESS O ACART |  | M2 | 307.44 |  | 0
EMOP | 14.004.0200-0 | PELICULA DE SEGURANCA ANTI-IMPACTO E CONTROLE SOLAR.FORNECIMENTO E COLOCACAO |  | M2 | 26.64 |  | 0
EMOP | 05.001.0162-0 | RETIRADA DE IMPERMEABILIZACAO FLEXIVEL,INCLUSIVE EMPILHAMENTO LATERAL DENTRO DO CANTEIRO DE SERVICO,EXCLUSIVE CAMADA DEPROTECAO |  | M2 | 26.64 |  | 0
| Código | DESCRIÇÃO
CME
EMOP | 13.196.0100-0 | FORRO ARAMADO MONOLITICO DE DRYWALL,COMPOSTO DE UMA CHAPA GE SSO ACARTONADO,TIPO STANDARD,LARGURA DE 600MM,COMPRIMENTO DE 2000MM E ESPESSURA DE 12,5MM,COM TRATAMENTO JUNTAS COM MASS A E FITA PARA UNIFORMIZACAO DA SUPERFICIE DAS CHAPAS DE GESS O ACART |  | M2 | 266.05 |  | 0
EMOP | 15.018.0477-0 | ELETROCALHA PERFURADA,SEM TAMPA,TIPO U,100X100MM,TRATAMENTO SUPERFICIAL PRE-ZINCADO A QUENTE,INCLUSIVE CONEXOES,ACESSORIOS E FIXACAO SUPERIOR.FORNECIMENTO E COLOCACAO |  | M | 91.55 |  | 0
EMOP | 15.007.0643-0 | DISPOSITIVO DE PROTECAO CONTRA SURTO (DPS),CLASSE II,1 POLO,TENSAO 175V,CORRENTES APROXIMADAS DE DESCARGA NOMINAL E MAXIMA DE 30KA E 90KA.FORNECIMENTO E COLOCACAO |  | UN | 16 |  | 0
EMOP | 15.007.0520-0 | DISJUNTOR/INTERRUPTOR DIFERENCIAL RESIDUAL(DDR),CLASSE AC,2 POLOS,INSTANTANEO,CORRENTE NOMINAL(IN)25AX240V,SENSIBILID ADE30MA/300MA.FORNECIMENTO E COLOCACAO |  | UN | 17 |  | 0
EMOP | 15.007.0521-0 | DISJUNTOR/INTERRUPTOR DIFERENCIAL RESIDUAL(DDR),CLASSE AC,2 POLOS,INSTANTANEO,CORRENTE NOMINAL(IN) 40AX240V,SENSIBILIDADE 30MA/300MA.FORNECIMENTO E COLOCACAO |  | UN | 3 |  | 0
EMOP | 15.007.0616-0 | DISJUNTOR TERMOMAGNETICO,TRIPOLAR,DE 630A,65KA,MODELO CAIXA MOLDADA,TIPO C.FORNECIMENTO E COLOCACAO |  | UN | 1 |  | 0
EMOP | 15.014.0010-0 | INSTALACAO COM TUBULACAO DE COBRE DE 22MM,PARA USO MEDICINAL,INCLUSIVE ACESSORIOS DE FIXACAO,CONEXOES E LIMPEZA,EXCLUSIVE POSTO DE CONSUMO,PAINEL DE ALARME,VALVULA E CENTRAL DE DISTRIBUICAO(VIDE FAMILIA 18.050) |  | M | 49.9 |  | 0
EMOP | 15.005.0255-0 | TUBULACAO EM COBRE PARA INTERLIGACAO DE SPLIT SYSTEM AO COND ENSADOR/EVAPORADOR,INCLUSIVE ISOLAMENTO TERMICO,ALIMENTACAO ELETRICA,CONEXOES E FIXACAO,PARA APARELHOS ATE 48000 BTU'S.F ORNECIMENTO E INSTALACAO |  | M | 118 |  | 0
EMOP | 15.005.0201-0 | INSTALACAO E ASSENTAMENTO DE AR CONDICIONADO TIPO SPLIT DE 1 2000 BTU'S,COM 1 CONDENSADOR E 1 EVAPORADOR,(VIDE FORNECIMEN TO DO APARELHO NA FAMILIA 18.030)INCLUSIVE ACESSORIOS DE FIX ACAO,EXCLUSIVE ALIMENTACAO ELETRICA E INTERLIGACAO AO CONDEN SADOR/ |  | UN | 1 |  | 0
EMOP | 18.030.0002-0 | CONDICIONADOR DE AR TIPO SPLIT 12000 BTU'S COMPREENDENDO 1 C ONDENSADOR E 1 EVAPORADOR(VIDE INSTALACAO,ASSENTAMENTO E INT ERLIGACOES FAMILIA 15.005).FORNECIMENTO |  | UN | 1 |  | 0
EMOP / SINAPI / MERCADO | UE E UC 34A, 34B,35 | FORNECIMENTO E INSTALAÇÃO DE Split System Slim Hospitalar 3TR- 220/1/60Hz- Controle Micro Processado+ Unidade Condensadora-Filtro G4+F9- EC Fan- Compressor Inverter- Controle ON/OFF- Reaquecimento 03 RES. DE 1,00KW- Vazão: 2.040m³/h- Pressão: 150Pa |  | UN | 3 |  | 0
MERCADO | COMPOSIÇÃO 5 | Split System Slim Hospitalar 3TR- 220/1/60Hz- Controle Micro Processado+ Unidade Condensadora-Filtro G4+F9- EC Fan- Compressor Inverter- Controle ON/OFF- Reaquecimento 03 RES. DE 1,00KW- Vazão: 2.040m³/h- Pressão: 150Pa | UN | 50800 | 1
SINAPI 103277 | COMPOSIÇÃO 5 | TERMINAL A COMPRESSAO EM COBRE ESTANHADO PARA CABO 2,5 MM2, 1 FURO E 1 COMPRESSAO, PARA PARAFUSO DE FIXACAO M5 | UN | 1.04 | 10
SINAPI 103277 | COMPOSIÇÃO 5 | GUINDASTE HIDRÁULICO AUTOPROPELIDO, COM LANÇA TELESCÓPICA 40 M, CAPACIDADE MÁXIMA 60 T, POTÊNCIA 260 KW - CHI DIURNO. AF_03/2016 | CHI | 487.16 | 3
SINAPI 103277 | COMPOSIÇÃO 5 | GUINDASTE HIDRÁULICO AUTOPROPELIDO, COM LANÇA TELESCÓPICA 40 M, CAPACIDADE MÁXIMA 60 T, POTÊNCIA 260 KW - CHP DIURNO. AF_03/2016 | CHP | 135.71 | 3
SINAPI 103277 | COMPOSIÇÃO 5 | AJUDANTE ESPECIALIZADO COM ENCARGOS COMPLEMENTARES | H | 130.35 | 3
SINAPI 103277 | COMPOSIÇÃO 5 | MECÂNICO DE REFRIGERAÇÃO COM ENCARGOS COMPLEMENTARES | H | 146.91 | 3
EMOP 7881 | COMPOSIÇÃO 5 | BOTIJA COM GAS REFRIGERANTE R-22, DE 13,6 KG, EMBALAGEM DESCARTAVEL | UN | 607.7 | 1
EMOP 10042 | COMPOSIÇÃO 5 | TIRANTE DE ACO CARBONO C/PORCAS 16X180MM | UN | 29.0911 | 4
EMOP 11796 | COMPOSIÇÃO 5 | CHUMBADOR ACO GALVANIZADO, 5/8X2X1/2 | UN | 17.5 | 4
EMOP 01579 | COMPOSIÇÃO 5 | PERFIL I DE ACO CARBONO, PADRAO AMERICANO, PRECO DE REVENDEDOR, DE 12X5.1/4 | KG | 12.68 | 58.08
EMOP / SINAPI / MERCADO | UE E UC 33 | FORNECIMENTO E INSTALAÇÃO DE Unidade de Tratamento de Ar 10TR- 220/3/60hHz Controle Micro Processado + Unidade Condensadora- Compressor Inverter- Controle ON/OFF- EC Fan- G4+F9-EC Fan- Vazão: 4.500m³/h- Pressão: 250Pa |  | UN | 1 |  | 0
MERCADO | COMPOSIÇÃO 6 | Unidade de Tratamento de Ar 10TR- 220/3/60hHzControle Micro Processado + Unidade Condensadora-Compressor Inverter- Controle ON/OFF- EC Fan- G4+F9-EC Fan- Vazão: 4.500m³/h- Pressão: 250Pa | UN | 97600 | 1
SINAPI 103277 | COMPOSIÇÃO 6 | TERMINAL A COMPRESSAO EM COBRE ESTANHADO PARA CABO 2,5 MM2, 1 FURO E 1 COMPRESSAO, PARA PARAFUSO DE FIXACAO M5 | UN | 1.04 | 10
SINAPI 103277 | COMPOSIÇÃO 6 | GUINDASTE HIDRÁULICO AUTOPROPELIDO, COM LANÇA TELESCÓPICA 40 M, CAPACIDADE MÁXIMA 60 T, POTÊNCIA 260 KW - CHI DIURNO. AF_03/2016 | CHI | 487.16 | 3
SINAPI 103277 | COMPOSIÇÃO 6 | GUINDASTE HIDRÁULICO AUTOPROPELIDO, COM LANÇA TELESCÓPICA 40 M, CAPACIDADE MÁXIMA 60 T, POTÊNCIA 260 KW - CHP DIURNO. AF_03/2016 | CHP | 135.71 | 3
SINAPI 103277 | COMPOSIÇÃO 6 | AJUDANTE ESPECIALIZADO COM ENCARGOS COMPLEMENTARES | H | 130.35 | 3
SINAPI 103277 | COMPOSIÇÃO 6 | MECÂNICO DE REFRIGERAÇÃO COM ENCARGOS COMPLEMENTARES | H | 146.91 | 3
EMOP 7881 | COMPOSIÇÃO 6 | BOTIJA COM GAS REFRIGERANTE R-22, DE 13,6 KG, EMBALAGEM DESCARTAVEL | UN | 607.7 | 1
18.024.0050-5 | COMPOSIÇÃO 6 | CASA DE MAQUINA PARA UNIDADE DE TRATAMENTO DE AR,EM ALVENARIA,MEDINDO(1,50X1,50)M, COBERTA COM LAJE DE CONCRETO,PE-DIREITO DE 2,00M, PORTA CORTA-FOGO(0,60X1,80)M,PINTURA ,IMPERMEABILIZACAO,LUMINARIA A PROVA DE GASES E BASCULANTE COM VIDRO(0,60X0,60)M,EXTINTOR DEINCENDIO,EXCLUSIVE SISTEMA DE PRESSURIZACAO(VIDE ITENS 18.033.0018, 18.033.0019 E 18.033.0020) | UN | 6560.7 | 1
MERCADO | GR-R | GRELHA DE RETORNO DE AR ALETAS HORIZONTAIS FIXAS COM REGISTRO DE LÂMINAS OPOSTAS NCM: 9026.10.29 - 300X160 |  | UN | 3 |  | 0
MERCADO | GR - R | GRELHA DE RETORNO DE AR ALETAS HORIZONTAIS FIXAS COM REGISTRO DE LÂMINAS OPOSTAS NCM: 9026.10.29 - 800X300 |  | UN | 4 |  | 0
MERCADO | GR - R | GRELHA DE RETORNO DE AR ALETAS HORIZONTAIS FIXAS COM REGISTRO DE LÂMINAS OPOSTAS NCM: 9026.10.29 - 300X200 |  | UN | 3 |  | 0
MERCADO | VEAM-TV-FM5-DV R | VENEZIANA PARA AR EXTERNO COM ALETAS FIXAS COM ESPAÇAMENTO DE 33 MM COM TELA VIVEIRO COM FILTRO M5 E DAMPER REGULADOR DE VAZAO DE AR NCM: 9026.10.29 - 900X900 |  | UN | 1 |  | 0
MERCADO | DVR - O | DAMPER REGULADOR DE VAZAO DE AR COM LAMINAS OPOSTAS NCM: 9026.10.29 - 550X300X140 |  | UN | 1 |  | 0
MERCADO | DQ 4V - R | DIFUSOR DIRECIONAL QUADRADO DE 4 VIAS PARA INSUFLAMENTO COM REGISTRO DE LAMINAS OPOSTAS NCM: 9026.10.29 - 500X500 |  | UN | 3 |  | 0
MERCADO | DVR - O | DAMPER REGULADOR DE VAZAO DE AR COM LAMINAS OPOSTAS NCM: 9026.10.29 - 250X300X140 |  | UN | 1 |  | 0
MERCADO | DQ 4V - R | DIFUSOR DIRECIONAL QUADRADO DE 4 VIAS PARA INSUFLAMENTO COM REGISTRO DE LAMINAS OPOSTAS NCM: 9026.10.29 - DQ400X400 |  | UN | 9 |  | 0
MERCADO | DVR - O | DAMPER REGULADOR DE VAZAO DE AR COM LAMINAS OPOSTAS NCM: 9026.10.29 - 400X200X140 |  | UN | 1 |  | 0
MERCADO | DVR - O | DAMPER REGULADOR DE VAZAO DE AR COM LAMINAS OPOSTAS NCM: 9026.10.29 - 200X200X140 |  | UN | 1 |  | 0
MERCADO | GVD - R | GRELHA DE DUPLA DEFLEXAO ALETAS FRONTAIS VERTICAIS POSTERIORES HORIZONTAIS MOVEIS E REGISTRO NCM: 9026.10.29 - 400X200 |  | UN | 1 |  | 0
MERCADO | DVR - O | DAMPER REGULADOR DE VAZAO DE AR COM LAMINAS OPOSTAS NCM: 9026.10.29 - 300X200X140 |  | UN | 1 |  | 0
MERCADO | GVD - R | GRELHA DE DUPLA DEFLEXAO ALETAS FRONTAIS VERTICAIS POSTERIORES HORIZONTAIS MOVEIS E REGISTRO NCM: 9026.10.29 - 200X100 |  | UN | 1 |  | 0
MERCADO | GVD - R | GRELHA DE DUPLA DEFLEXAO ALETAS FRONTAIS VERTICAIS 400X200 NCM: 9026.10.29 - 400X200 |  | UN | 4 |  | 0
MERCADO | DVR - O | DAMPER REGULADOR DE VAZAO DE AR COM LAMINAS 200X200X140 NCM: 9026.10.29 |  | UN | 1 |  | 0
MERCADO | GR - R | GRELHA DE RETORNO DE AR ALETAS HORIZONTAIS FIXAS 300X160 NCM: 9026.10.29 |  | UN | 6 |  | 0
MERCADO | GR - R | GRELHA DE RETORNO DE AR ALETAS HORIZONTAIS FIXAS 500X200 |  | UN | 3 |  | 0
MERCADO | DAG | DAMPER DE SOBRE PRESSAO COM CARCACA E ALETAS EM 250X200X140 EQUALIZADO ATÉ 8 M/S NCM: 9026.10.29 |  | UN | 2 |  | 0
MERCADO | GR - R | GRELHA DE RETORNO DE AR ALETAS HORIZONTAIS FIXAS 300X150 NCM: 9026.10.29 |  | UN | 5 |  | 0
EMOP | 18.034.0060-A | EXAUSTORES CENTRIFUGOS,TIPO LIMIT LOAD,SIMPLES ASPIRACAO E A CIONAMENTO INDIRETO,FABRICADO EM CHAPA DE ACO CARBONO,1 CV/2 20V.FORNECIMENTO E COLOCACAO |  | UN | 6 |  | 0
EMOP | 19.004.0030-2 | CARRETA PARA TRANSPORTE PESADO,CAPACIDADE PARA CARGA UTIL DE 60/80T,INCLUSIVE MOTORISTA |  | H | 12 |  | 0
| Código | DESCRIÇÃO
CTI
EMOP | 13.196.0100-0 | FORRO ARAMADO MONOLITICO DE DRYWALL,COMPOSTO DE UMA CHAPA GE SSO ACARTONADO,TIPO STANDARD,LARGURA DE 600MM,COMPRIMENTO DE 2000MM E ESPESSURA DE 12,5MM,COM TRATAMENTO JUNTAS COM MASS A E FITA PARA UNIFORMIZACAO DA SUPERFICIE DAS CHAPAS DE GESS O ACART |  | M2 | 185.76 |  | 0
EMOP | 15.005.0255-0 | TUBULACAO EM COBRE PARA INTERLIGACAO DE SPLIT SYSTEM AO COND ENSADOR/EVAPORADOR,INCLUSIVE ISOLAMENTO TERMICO,ALIMENTACAO ELETRICA,CONEXOES E FIXACAO,PARA APARELHOS ATE 48000 BTU'S.F ORNECIMENTO E INSTALACAO |  | M | 4.32 |  | 0
EMOP / SINAPI / MERCADO/ COMPOSIÇÃO 6 | UE E UC 24 | FORNECIMENTO E INSTALAÇÃO DE Unidade de Tratamento de Ar 10TR- 220/3/60HzControle Micro Processado+ Unidade Condensadora+ Filtro G4+F9- EC FanCompressor Inverter- Controle ON/OFF- Vazão: 6.200m³/h- Pressão: 200Pa- Reaquecimento 03 RES. DE 2,50KW |  | UN | 1 |  | 0
MERCADO | COMPOSIÇÃO 7 | Unidade de Tratamento de Ar 10TR- 220/3/60Hz Controle Micro Processado+ Unidade Condensadora+ Filtro G4+F9- EC Fan Compressor Inverter- Controle ON/OFF- Vazão: 6.200m³/h- Pressão: 200Pa- Reaquecimento 03 RES. DE 2,50KW | UN | 99200 | 1
SINAPI 103277 | COMPOSIÇÃO 7 | TERMINAL A COMPRESSAO EM COBRE ESTANHADO PARA CABO 2,5 MM2, 1 FURO E 1 COMPRESSAO, PARA PARAFUSO DE FIXACAO M5 | UN | 1.04 | 10
SINAPI 103277 | COMPOSIÇÃO 7 | GUINDASTE HIDRÁULICO AUTOPROPELIDO, COM LANÇA TELESCÓPICA 40 M, CAPACIDADE MÁXIMA 60 T, POTÊNCIA 260 KW - CHI DIURNO. AF_03/2016 | CHI | 487.16 | 3
SINAPI 103277 | COMPOSIÇÃO 7 | GUINDASTE HIDRÁULICO AUTOPROPELIDO, COM LANÇA TELESCÓPICA 40 M, CAPACIDADE MÁXIMA 60 T, POTÊNCIA 260 KW - CHP DIURNO. AF_03/2016 | CHP | 135.71 | 3
SINAPI 103277 | COMPOSIÇÃO 7 | AJUDANTE ESPECIALIZADO COM ENCARGOS COMPLEMENTARES | H | 130.35 | 3
SINAPI 103277 | COMPOSIÇÃO 7 | MECÂNICO DE REFRIGERAÇÃO COM ENCARGOS COMPLEMENTARES | H | 146.91 | 3
EMOP 7881 | COMPOSIÇÃO 7 | BOTIJA COM GAS REFRIGERANTE R-22, DE 13,6 KG, EMBALAGEM DESCARTAVEL | UN | 607.7 | 1
18.024.0050-5 | COMPOSIÇÃO 7 | CASA DE MAQUINA PARA UNIDADE DE TRATAMENTO DE AR,EM ALVENARIA,MEDINDO(1,50X1,50)M, COBERTA COM LAJE DE CONCRETO,PE-DIREITO DE 2,00M, PORTA CORTA-FOGO(0,60X1,80)M,PINTURA ,IMPERMEABILIZACAO,LUMINARIA A PROVA DE GASES E BASCULANTE COM VIDRO(0,60X0,60)M,EXTINTOR DEINCENDIO,EXCLUSIVE SISTEMA DE PRESSURIZACAO(VIDE ITENS 18.033.0018, 18.033.0019 E 18.033.0020) | UN | 6560.7 | 1
MERCADO | VEAM - TV - FM5 - R | VENEZIANA PARA AR EXTERNO COM ALETAS FIXAS COM 500X500 ESPAÇAMENTO DE 33 MM COM TELA VIVEIRO COM FILTRO M5 E REGISTRO DE LÂMINAS OPOSTAS NCM: 9026.10.29 |  | UN | 1 |  | 0
MERCADO | DVR - O | DAMPER REGULADOR DE VAZAO DE AR COM LAMINAS 800X300X140 NCM: 9026.10.29 |  | UN | 1 |  | 0
MERCADO | DVR - O | DAMPER REGULADOR DE VAZAO DE AR COM LAMINAS 450X300X140 NCM: 9026.10.29 |  | UN | 2 |  | 0
MERCADO | DQ 4V-R | DIFUSOR DIRECIONAL QUADRADO DE 4 VIAS PARA INSUFLAMENTO COM REGISTRO DE LAMINAS OPOSTAS NCM: 9026.10.29 - DQ 450X450 |  | UN | 5 |  | 0
MERCADO | DR 1V-R | DIFUSOR DIRECIONAL RETANGULAR DE 1 VIA PARA INSUFLAMENTO COM REGISTRO NCM: 9026.10.29 - 460x270 |  | UN | 1 |  | 0
MERCADO | DVR-O | DAMPER REGULADOR DE VAZAO DE AR COM LAMINAS OPOSTAS NCM: 9026.10.29 - 450X150X140 |  | UN | 1 |  | 0
MERCADO | DVR - O | DAMPER REGULADOR DE VAZAO DE AR COM LAMINAS OPOSTAS NCM: 9026.10.29 - 200X250X140 |  | UN | 1 |  | 0
MERCADO | DQ 4V - R | DIFUSOR DIRECIONAL QUADRADO DE 4 VIAS PARA INSUFLAMENTO COM REGISTRO DE LAMINAS OPOSTAS NCM: 9026.10.29 - DQ400X400 |  | UN | 1 |  | 0
MERCADO | VEAM | VENEZIANA PARA AR EXTERNO COM ALETAS FIXAS E ESPAÇAMENTO DE 33 MM NCM: 9026.10.29 - 800X500 |  | UN | 2 |  | 0
MERCADO | DVR - O | DAMPER REGULADOR DE VAZAO DE AR COM LAMINAS OPOSTAS NCM: 9026.10.29 - 400X100X140 |  | UN | 1 |  | 0
MERCADO | GR - R | GRELHA DE RETORNO DE AR ALETAS HORIZONTAIS FIXAS COM REGISTRO DE LÂMINAS OPOSTAS NCM: 9026.10.29 - 300X200 |  | UN | 1 |  | 0
MERCADO | GR - R | GRELHA DE RETORNO DE AR ALETAS HORIZONTAIS FIXAS COM REGISTRO DE LÂMINAS OPOSTAS NCM: 9026.10.29 - 250X400 |  | UN | 1 |  | 0
MERCADO | VEAM - TV | VENEZIANA PARA AR EXTERNO ALETAS HORIZONTAIS FIXAS E ESPAÇAMENTO ENTRE AS ALETAS DE 33 MM COM TELA VIVEIRO NCM: 9026.10.29 - 580X330 |  | UN | 1 |  | 0
EMOP | 18.034.0060-A | EXAUSTORES CENTRIFUGOS,TIPO LIMIT LOAD,SIMPLES ASPIRACAO E A CIONAMENTO INDIRETO,FABRICADO EM CHAPA DE ACO CARBONO,1 CV/2 20V.FORNECIMENTO E COLOCACAO |  | UN | 3 |  | 0
EMOP | 19.004.0030-2 | CARRETA PARA TRANSPORTE PESADO,CAPACIDADE PARA CARGA UTIL DE 60/80T,INCLUSIVE MOTORISTA |  | H | 12 |  | 0
EMOP | 15.015.0199-0 | INSTALACAO DE CONJUNTO DE 4 PONTOS DE TELEFONE E LOGICA,COMPREENDENDO: 5 VARAS DE ELETRODUTO DE 3/4,CONEXOES E CAIXAS,EXCLUSIVE CABOS OU FIOS |  | UN | 7 |  | 0
EMOP | 15.018.0511-0 | ELETROCALHA PERFURADA,COM TAMPA,TIPO U,200X100MM,TRATAMENTO SUPERFICIAL PRE-ZINCADO A QUENTE,INCLUSIVE CONEXOES,ACESSORIOS E FIXACAO SUPERIOR.FORNECIMENTO E COLOCACAO |  | M | 50 |  | 0
EMOP | 15.045.0110-0 | ABERTURA E FECHAMENTO MANUAL DE RASGO EM ALVENARIA,PARA PASSAGEM DE TUBOS E DUTOS,COM DIAMETRO DE 1/2 A 1 |  | M | 138 |  | 0
EMOP | 15.018.0477-0 | ELETROCALHA PERFURADA,SEM TAMPA,TIPO U,100X100MM,TRATAMENTO SUPERFICIAL PRE-ZINCADO A QUENTE,INCLUSIVE CONEXOES,ACESSORIOS E FIXACAO SUPERIOR.FORNECIMENTO E COLOCACAO |  | M | 48.04 |  | 0
EMOP | 18.060.0046-0 | SISTEMA ININTERRUPTO DE ENERGIA (NO BREAK),COM CAPACIDADE DE 15KVA,TRIFASICO,60HZ,TENSAO DE ENTRADA DE 220/380V,TENSAO DE SAIDA DE 220/127V,AUTONOMIA DE 30 MINUTOS,INCLUSIVE GABINETES E START UP.FORNECIMENTO E COLOCACAO |  | UN | 2 |  | 0
EMOP | 21.040.0130-0 | FONTE DE EMERGENCIA(NO BREAK),COM POTENCIA DE 2KVA,220V/220V,AUTONOMIA A PLENA CARGA DE 30MIN.FORNECIMENTO |  | UN | 15 |  | 0
EMOP | 15.008.0115-0 | CABO DE COBRE FLEXIVEL COM ISOLAMENTO TERMOPLASTICO,COMPREENDENDO:PR EPARO,CORTE E ENFIACAO EM ELETRODUTOS,NA BITOLA DE 50MM2, 450/750V.FORNECIMENTO E COLOCACAO |  | M | 58 |  | 0
EMOP | 15.008.0100-0 | CABO DE COBRE FLEXIVEL COM ISOLAMENTO TERMOPLASTICO,COMPREENDENDO:PR EPARO,CORTE E ENFIACAO EM ELETRODUTOS NA BITOLA DE 10MM2, 450/750V.FORNECIMENTO E COLOCACAO |  | M | 200 |  | 0
EMOP | 18.050.0140-0 | CENTRAL DE ATENDIMENTO PARA POSTO DE ENFERMAGEM,SALAS CIRURGICAS E CENTROS CIRURGICOS,ATENDENDO ATE 20 LEITOS,COM SINALIZACAO SONORA E LUMINOSA.FORNECIMENTO E COLOCACAO |  | UN | 1 |  | 0
EMOP | 18.050.0210-0 | PAINEL MODULAR GASES MEDICINAIS P/LEITO HOSPITALAR,COMPR.1,45M ALT.0,30M,3 MODULOS INDEPENDENTES CONTENDO 6 SAIDAS P/GASES,SENDO:2 SAIDAS OXIGENIO,2 SAIDAS AR COMPRIMIDO 2 SAIDAS VACUO,ANVISA/MS (RDC 50-2002) ABNT NBR 12118,11 TOMADAS ELETRICAS 110V,2 TOMADAS ELETRICAS 220V,2 TOMADAS LOGICA,1 CHAMADA ENFERMAGEM,1 LUMINARIA DESCANSO,1 INTERRUPTOR.FORN.INSTAL. |  | UN | 7 |  | 0
SCO | AP05200200/ | REGISTRO DE PRESSAO, EM BRONZE, BRUTO, COM DIAMETRO DE 1/2 . FORNECIMENTO. |  | UN | 21 |  | 0
EMOP | 15.014.0010-0 | INSTALACAO COM TUBULACAO DE COBRE DE 22MM,PARA USO MEDICINAL,INCLUSIVE ACESSORIOS DE FIXACAO,CONEXOES E LIMPEZA,EXCLUSIVE POSTO DE CONSUMO,PAINEL DE ALARME,VALVULA E CENTRAL DE DISTRIBUICAO(VIDE FAMILIA 18.050) |  | M | 53.1 |  | 0
EMOP | 19.004.0001-2 | CAMINHAO COM CARROCERIA FIXA,NO TOCO,CAPACICADE DE 3,5T,INCLUSIVE MOTORISTA |  | H | 10 |  | 0
MERCADO/SINAP/EMOP | PRESSOSTATO ISOLAMENTO | FORNECIMENTO E INSTALAÇÃO DE PRESSOSTATO DIGITAL PRESSÃO RELATIVA OU PRESSÃO DIFERENCIAL – MODELO VEC-P-EVK-411-M7-LED MÓDULO INDICADOR COM 1 DISPLAY MODELO VEC-P-EVK-411-M7 LED DISPLAY 1 = PRESSÃO DISPLAY TIPO LED LUMINOSO ALIMENTAÇÃO 220 VOLTS 1 SONALARME INTERNO 1 LAMPADA ESTOBROSCÓPICA VERMELHA 1 SET POINT DE ALARME MONTADO EM CAIXA PLÁSTICA ABS PARA SOBREPOR A PAREDE. Tomada de pressão DE AÇO INOX diâmetro 6 mm comprimento total 50 mm com acabamento ACHATADO TIPO MOEDA. Acompanha porca e arruela de inox para ajuste e fixação |  | UN | 1 |  | 0
MERCADO | COMPOSIÇÃO 8 | PRESSOSTATO DIGITAL PRESSÃO RELATIVA OU PRESSÃO DIFERENCIAL – MODELO VEC-P-EVK-411-M7-LED MÓDULO INDICADOR COM 1 DISPLAY MODELO VEC-P-EVK-411-M7-LED DISPLAY 1 = PRESSÃO DISPLAY TIPO LED LUMINOSO ALIMENTAÇÃO 220 VOLTS 1 SONALARME INTERNO 1 LAMPADA ESTOBROSCÓPICA VERMELHA 1 SET POINT DE ALARME MONTADO EM CAIXA PLÁSTICA ABS PARA SOBREPOR A PAREDE. | UN | 3998 | 2
MERCADO | COMPOSIÇÃO 8 | Tomada de pressão DE AÇO INOX diâmetro 6 mm comprimento total 50 mm com acabamento ACHATADO TIPO MOEDA. Acompanha porca e arruela de inox para ajuste e fixação | UN | 132 | 4
SCO MP15050250/ | COMPOSIÇÃO 8 | ENGENHEIRO MECANICO OU ELETRICISTA DE INSTALACAO E MANUTENCAO DE EQUIPAMENTOS (AR CONDICIONADO CENTRAL SELF / EXP. DIRETA, CALDEIRA, GERADOR, SUBESTACAO E ELEVADOR), INCLUSIVE ENCARGOS SOCIAIS E INSALUBRIDADE. | H/MÊS | 137.91 | 40
EMOP 15.015.0250-0 | COMPOSIÇÃO 8 | INSTALACAO DE PONTO DE TOMADA,EMBUTIDO NA ALVENARIA,EQUIVALE NTE A 2 VARAS DE ELETRODUTO DE PVC RIGIDO DE 3/4",18,00M DE FIO 2,5MM2,CAIXAS,CONEXOES E TOMADA DE EMBUTIR,2P+T,10A,PADR AO BRASILEIRO,COM PLACA FOSFORESCENTE,INCLUSIVE ABERTURA E F ECHAMEN | UN | 353.67 | 2
EMOP 15.008.0085-0 | COMPOSIÇÃO 8 | CABO DE COBRE FLEXIVEL COM ISOLAMENTO TERMOPLASTICO,COMPREEN DENDO:PREPARO,CORTE E ENFIACAO EM ELETRODUTOS,NA BITOLA DE 2 ,5MM2, 450/750V.FORNECIMENTO E COLOCACAO | M | 3.58 | 36
SINAPI 39848 | COMPOSIÇÃO 8 | TUBO / MANGUEIRA PRETA EM POLIETILENO, LINHA PESADA OU REFORCADA, TIPO ESPAGUETE, PARA INJECAO DE CALDA DE CIMENTO, D = 1/2, ESPESSURA 1,5 MM | M | 8.55 | 25
EMOP 9.004.0001-2 | COMPOSIÇÃO 8 | CAMINHAO COM CARROCERIA FIXA,NO TOCO,CAPACICADE DE 3,5T,INCLUSIVE MOTORISTA | H | 162.51 | 10
| Código | DESCRIÇÃO
LABORATÓRIO
EMOP | 15.015.0199-0 | INSTALACAO DE CONJUNTO DE 4 PONTOS DE TELEFONE E LOGICA,COMPREENDENDO: 5 VARAS DE ELETRODUTO DE 3/4,CONEXOES E CAIXAS,EXCLUSIVE CABOS OU FIOS |  | UN | 11 |  | 0
EMOP | 15.018.0478-0 | ELETROCALHA PERFURADA,SEM TAMPA,TIPO U,150X100MM,TRATAMENTO SUPERFICIAL PRE-ZINCADO A QUENTE,INCLUSIVE CONEXOES,ACESSORIOS E FIXACAO SUPERIOR.FORNECIMENTO E COLOCACAO |  | M | 26.75 |  | 0
EMOP | 15.010.0042-0 | CABO TELEFONICO TIPO CI(PARA INSTALACOES INTERNAS PRIMARIAS) PARA 30 PARES.FORNECIMENTO E COLOCACAO |  | M | 180 |  | 0
EMOP | 15.036.0079-0 | ELETRODUTO DE PVC ESPIRAL CORRUGADO,DIAMETRO DE 3/4",INCLUSI VE CONEXOES E EMENDAS.FORNECIMENTO E INSTALACAO |  | M | 700 |  | 0
EMOP | 15.019.0020-0 | INTERRUPTOR DE EMBUTIR COM 1 TECLA SIMPLES FOSFORESCENTE E P LACA.FORNECIMENTO E COLOCACAO |  | UN | 13 |  | 0
EMOP | 15.007.0643-0 | DISPOSITIVO DE PROTECAO CONTRA SURTO (DPS),CLASSE II,1 POLO,TENSAO 175V,CORRENTES APROXIMADAS DE DESCARGA NOMINAL E MAXIMA DE 30KA E 90KA.FORNECIMENTO E COLOCACAO |  | UN | 4 |  | 0
EMOP | 15.007.0520-0 | DISJUNTOR/INTERRUPTOR DIFERENCIAL RESIDUAL(DDR),CLASSE AC,2 POLOS,INSTANTANEO,CORRENTE NOMINAL(IN)25AX240V,SENSIBILID ADE30MA/300MA.FORNECIMENTO E COLOCACAO |  | UN | 233.65 |  | 0
EMOP | 15.005.0253-0 | DUTO PARA CONDICIONAMENTO DE AR,CHAVETADO EM CHAPA DE ACO GA LVANIZADO,NAS DIVERSAS BITOLAS,CONFORME ABNT NBR 16401,ISOLA DO COM MANTA DE LA DE VIDRO,REVESTIDA COM FOLHA DE ALUMINIO, INCLUINDO CINTAS,FITAS,SUPORTES PINTADOS,DIFUSORES E GRELHAS EM ALU |  | KG | 233.65 |  | 0
EMOP | 15.005.0255-0 | TUBULACAO EM COBRE PARA INTERLIGACAO DE SPLIT SYSTEM AO COND ENSADOR/EVAPORADOR,INCLUSIVE ISOLAMENTO TERMICO,ALIMENTACAO ELETRICA,CONEXOES E FIXACAO,PARA APARELHOS ATE 48000 BTU'S.F ORNECIMENTO E INSTALACAO |  | M | 141.8 |  | 0
| UE E UC - 23A e 23B | FORNECIMENTO E INSTALAÇÃO DE Split System Slim Hospitalar 1,5TR- 220/1/60Hz Controle Micro Processado- Modelo: SSH D 15 1MXXFRXXP + Unidade Condensadora - Filtro G4+F9- EC Fan- Compressor Inverter- Controle ON/OFF- Vazão: 1.000m³/h- Pressão: 150Pa |  | UN | 2 |  | 0
EMOP / SINPI / MERCADO | COMPOSIÇÃO 9 | Split System Slim Hospitalar 1,5TR- 220/1/60HzControle Micro Processado- Modelo: SSH D 15 1MXXFRXXP + Unidade Condensadora - Filtro G4+F9- EC Fan- Compressor Inverter- Controle ON/OFF- Vazão: 1.000m³/h- Pressão: 150Pa | UN | 41700 | 1
SINAPI 103277 | COMPOSIÇÃO 9 | TERMINAL A COMPRESSAO EM COBRE ESTANHADO PARA CABO 2,5 MM2, 1 FURO E 1 COMPRESSAO, PARA PARAFUSO DE FIXACAO M5 | UN | 1.04 | 10
SINAPI 103277 | COMPOSIÇÃO 9 | GUINDASTE HIDRÁULICO AUTOPROPELIDO, COM LANÇA TELESCÓPICA 40 M, CAPACIDADE MÁXIMA 60 T, POTÊNCIA 260 KW - CHI DIURNO. AF_03/2016 | CHI | 487.16 | 3
SINAPI 103277 | COMPOSIÇÃO 9 | GUINDASTE HIDRÁULICO AUTOPROPELIDO, COM LANÇA TELESCÓPICA 40 M, CAPACIDADE MÁXIMA 60 T, POTÊNCIA 260 KW - CHP DIURNO. AF_03/2016 | CHP | 135.71 | 3
SINAPI 103277 | COMPOSIÇÃO 9 | AJUDANTE ESPECIALIZADO COM ENCARGOS COMPLEMENTARES | H | 130.35 | 3
SINAPI 103277 | COMPOSIÇÃO 9 | MECÂNICO DE REFRIGERAÇÃO COM ENCARGOS COMPLEMENTARES | H | 146.91 | 3
EMOP 7881 | COMPOSIÇÃO 9 | BOTIJA COM GAS REFRIGERANTE R-22, DE 13,6 KG, EMBALAGEM DESCARTAVEL | UN | 607.7 | 1
EMOP 10042 | COMPOSIÇÃO 9 | TIRANTE DE ACO CARBONO C/PORCAS 16X180MM | UN | 29.0911 | 4
EMOP 11796 | COMPOSIÇÃO 9 | CHUMBADOR ACO GALVANIZADO, 5/8X2X1/2 | UN | 17.5 | 4
EMOP 01579 | COMPOSIÇÃO 9 | PERFIL I DE ACO CARBONO, PADRAO AMERICANO, PRECO DE REVENDEDOR, DE 12X5.1/4 | KG | 12.68 | 58.08
MERCADO | DQ 4V - R | DIFUSOR DIRECIONAL QUADRADO DE 4 VIAS PARA INSUFLAMENTO COM REGISTRO DE LAMINAS OPOSTAS NCM: 9026.10.29 - DQ 450X450 |  | UN | 1 |  | 0
MERCADO | DQ 4V - R | DIFUSOR DIRECIONAL QUADRADO DE 4 VIAS PARA INSUFLAMENTO COM REGISTRO DE LAMINAS OPOSTAS NCM: 9026.10.29 - DQ400X400 |  | UN | 1 |  | 0
MERCADO | GVD - R | GRELHA DE DUPLA DEFLEXAO ALETAS FRONTAIS VERTICAIS POSTERIORES HORIZONTAIS MOVEIS E REGISTRO NCM: 9026.10.29 - 300X200 |  | UN | 1 |  | 0
MERCADO | VEAM - TV | VENEZIANA PARA AR EXTERNO ALETAS HORIZONTAIS FIXAS E ESPAÇAMENTO ENTRE AS ALETAS DE 33 MM COM TELA VIVEIRO NCM: 9026.10.29 - 585X330 |  | UN | 1 |  | 0
MERCADO | GVD - R | GRELHA DE DUPLA DEFLEXAO ALETAS FRONTAIS VERTICAIS POSTERIORES HORIZONTAIS MOVEIS E REGISTRO NCM: 9026.10.29 - 300X150 |  | UN | 2 |  | 0
MERCADO | GVD - R | GRELHA DE DUPLA DEFLEXAO ALETAS FRONTAIS VERTICAIS POSTERIORES HORIZONTAIS MOVEIS E REGISTRO NCM: 9026.10.29 - 200X100 |  | UN | 1 |  | 0
MERCADO | GVD - R | GRELHA DE DUPLA DEFLEXAO ALETAS FRONTAIS VERTICAIS POSTERIORES HORIZONTAIS MOVEIS E REGISTRO NCM: 9026.10.29 - 300X200 |  | UN | 1 |  | 0
MERCADO | VEAM - TV | VENEZIANA PARA AR EXTERNO ALETAS HORIZONTAIS FIXAS E ESPAÇAMENTO ENTRE AS ALETAS DE 33 MM COM TELA VIVEIRO NCM: 9026.10.29 - 585X330 |  | UN | 1 |  | 0
MERCADO | GVD - R | GRELHA DE DUPLA DEFLEXAO ALETAS FRONTAIS VERTICAIS POSTERIORES HORIZONTAIS MOVEIS E REGISTRO NCM: 9026.10.29 - 600X300 |  | UN | 1 |  | 0
MERCADO | GR - R | GRELHA DE RETORNO DE AR ALETAS HORIZONTAIS FIXAS COM REGISTRO DE LÂMINAS OPOSTAS NCM: 9026.10.29 - 600X300 |  | UN | 1 |  | 0
MERCADO | GVD - R | GRELHA DE DUPLA DEFLEXAO ALETAS FRONTAIS VERTICAIS POSTERIORES HORIZONTAIS MOVEIS E REGISTRO NCM: 9026.10.29 - 300X200 |  | UN | 1 |  | 0
MERCADO | VEAM - TV | VENEZIANA PARA AR EXTERNO ALETAS HORIZONTAIS FIXAS E ESPAÇAMENTO ENTRE AS ALETAS DE 33 MM COM TELA VIVEIRO NCM: 9026.10.29 - 585X330 |  | UN | 1 |  | 0
MERCADO | DVR - O | DAMPER REGULADOR DE VAZAO DE AR COM LAMINAS OPOSTAS NCM: 9026.10.29 - 200X200X140 |  | UN | 1 |  | 0
MERCADO | GR-R | GRELHA DE RETORNO DE AR ALETAS HORIZONTAIS FIXAS COM REGISTRO DE LÂMINAS OPOSTAS - 500X300 |  | UN | 1 |  | 0
MERCADO | DQ 4V-R-CP-CS LAT | DIFUSOR QUADRADO PARA INSUFLAMENTO DIRECIONAL 4 VIAS COM REGISTRO DE LÂMINAS OPOSTAS COM CAIXA PLENUM E COLARINHO SIMPLES NCM: 9026.10.29 - 350X350 CL:Ø150 |  | UN | 2 |  | 0
EMOP | 18.034.0060-A | EXAUSTORES CENTRIFUGOS,TIPO LIMIT LOAD,SIMPLES ASPIRACAO E A CIONAMENTO INDIRETO,FABRICADO EM CHAPA DE ACO CARBONO,1 CV/2 20V.FORNECIMENTO E COLOCACAO |  | UN | 14 |  | 0
EMOP | 19.004.0030-2 | CARRETA PARA TRANSPORTE PESADO,CAPACIDADE PARA CARGA UTIL DE 60/80T,INCLUSIVE MOTORISTA |  | H | 12 |  | 0
EMOP | 19.004.0001-2 | CAMINHAO COM CARROCERIA FIXA,NO TOCO,CAPACICADE DE 3,5T,INCLUSIVE MOTORISTA |  | H | 10 |  | 0
| Código | DESCRIÇÃO
PATRIMÔNIO
EMOP | 13.196.0100-0 | FORRO ARAMADO MONOLITICO DE DRYWALL,COMPOSTO DE UMA CHAPA GE SSO ACARTONADO,TIPO STANDARD,LARGURA DE 600MM,COMPRIMENTO DE 2000MM E ESPESSURA DE 12,5MM,COM TRATAMENTO JUNTAS COM MASS A E FITA PARA UNIFORMIZACAO DA SUPERFICIE DAS CHAPAS DE GESS O ACART |  | M2 | 585.167 |  | 0
EMOP | 15.008.0105-0 | CABO DE COBRE FLEXIVEL COM ISOLAMENTO TERMOPLASTICO,COMPREENDENDO:PR EPARO,CORTE E ENFIACAO EM ELETRODUTOS,NA BITOLA DE 16MM2, 450/750V.FORNECIMENTO E COLOCACAO |  | M | 52 |  | 0
EMOP | 15.018.0477-0 | ELETROCALHA PERFURADA,SEM TAMPA,TIPO U,100X100MM,TRATAMENTO SUPERFICIAL PRE-ZINCADO A QUENTE,INCLUSIVE CONEXOES,ACESSORIOS E FIXACAO SUPERIOR.FORNECIMENTO E COLOCACAO |  | M | 21 |  | 0
EMOP | 15.018.0478-0 | ELETROCALHA PERFURADA,SEM TAMPA,TIPO U,150X100MM,TRATAMENTO SUPERFICIAL PRE-ZINCADO A QUENTE,INCLUSIVE CONEXOES,ACESSORIOS E FIXACAO SUPERIOR.FORNECIMENTO E COLOCACAO |  | M | 11 |  | 0
EMOP | 15.015.0199-0 | INSTALACAO DE CONJUNTO DE 4 PONTOS DE TELEFONE E LOGICA,COMPREENDENDO: 5 VARAS DE ELETRODUTO DE 3/4,CONEXOES E CAIXAS,EXCLUSIVE CABOS OU FIOS |  | UN | 50 |  | 0
EMOP | 15.008.0120-0 | CABO DE COBRE FLEXIVEL COM ISOLAMENTO TERMOPLASTICO,COMPREENDENDO:PR EPARO,CORTE E ENFIACAO EM ELETRODUTOS,NA BITOLA DE 70MM2, 450/750V.FORNECIMENTO E COLOCACAO |  | M | 36 |  | 0
EMOP | 15.007.0643-0 | DISPOSITIVO DE PROTECAO CONTRA SURTO (DPS),CLASSE II,1 POLO,TENSAO 175V,CORRENTES APROXIMADAS DE DESCARGA NOMINAL E MAXIMA DE 30KA E 90KA.FORNECIMENTO E COLOCACAO |  | UN | 16 |  | 0
EMOP | 15.007.0520-0 | DISJUNTOR/INTERRUPTOR DIFERENCIAL RESIDUAL(DDR),CLASSE AC,2 POLOS,INSTANTANEO,CORRENTE NOMINAL(IN)25AX240V,SENSIBILID ADE30MA/300MA.FORNECIMENTO E COLOCACAO |  | UN | 25 |  | 0
EMOP | 15.007.0521-0 | DISJUNTOR/INTERRUPTOR DIFERENCIAL RESIDUAL(DDR),CLASSE AC,2 POLOS,INSTANTANEO,CORRENTE NOMINAL(IN) 40AX240V,SENSIBILIDADE 30MA/300MA.FORNECIMENTO E COLOCACAO |  | UN | 8 |  | 0
EMOP | 15.005.0203-0 | INSTALACAO E ASSENTAMENTO DE AR CONDICIONADO TIPO SPLIT DE 18000 BTU'S,COM 1 CONDENSADOR E 2 EVAPORADORES,(VIDE FORNECIMENTO DO APARELHO NA FAMILIA 18.030)INCLUSIVE ACESSORIOS DE FIXACAO,EXCLUSIVE ALIMENTACAO ELETRICA E INTERLIGACAO AO CONDENSADOR/EVAPORADOR (VIDE ITEM 15.005.0255) |  | UN | 13 |  | 0
EMOP | 18.030.0003-0 | CONDICIONADOR DE AR TIPO SPLIT 18000 BTU'S COMPREENDENDO 1 CONDENSADOR E 1 EVAPORADOR(VIDE INSTALACAO,ASSENTAMENTO E INTERLIGACOES FAMILIA 15.005).FORNECIMENTO |  | UN | 17 |  | 0
EMOP | 15.005.0253-0 | DUTO PARA CONDICIONAMENTO DE AR,CHAVETADO EM CHAPA DE ACO GA LVANIZADO,NAS DIVERSAS BITOLAS,CONFORME ABNT NBR 16401,ISOLA DO COM MANTA DE LA DE VIDRO,REVESTIDA COM FOLHA DE ALUMINIO, INCLUINDO CINTAS,FITAS,SUPORTES PINTADOS,DIFUSORES E GRELHAS EM ALU |  | KG | 33.348 |  | 0
MERCADO | GVD-R | GRELHA DE DUPLA DEFLEXAO ALETAS FRONTAIS VERTICAIS POSTERIORES HORIZONTAIS MOVEIS E REGISTRO NCM: 9026.10.29 - 300X100 |  | UN | 2 |  | 0
MERCADO | GVD-R | GRELHA DE DUPLA DEFLEXAO ALETAS FRONTAIS VERTICAIS POSTERIORES HORIZONTAIS MOVEIS E REGISTRO NCM: 9026.10.29 - 200X100 |  | UN | 14 |  | 0
MERCADO | GR-R | GRELHA DE RETORNO DE AR ALETAS HORIZONTAIS FIXAS COM REGISTRO DE LÂMINAS OPOSTAS NCM: 9026.10.29 - 500X200 |  | UN | 1 |  | 0
MERCADO | VEAM-TV | VENEZIANA PARA AR EXTERNO ALETAS HORIZONTAIS FIXAS E ESPAÇAMENTO ENTRE AS ALETAS DE 33 MM COM TELA VIVEIRO NCM: 9026.10.29 - 380X330 |  | UN | 9 |  | 0
MERCADO | DQ 4V-R | DIFUSOR DIRECIONAL QUADRADO DE 4 VIAS PARA INSUFLAMENTO COM REGISTRO DE LAMINAS OPOSTAS NCM: 9026.10.29 - DQ 400X400 |  | UN | 4 |  | 0
MERCADO | GVD-R | GRELHA DE DUPLA DEFLEXAO ALETAS FRONTAIS VERTICAIS POSTERIORES HORIZONTAIS MOVEIS E REGISTRO NCM: 9026.10.29 - 200X200 |  | UN | 4 |  | 0
MERCADO | GR-R | GRELHA DE RETORNO DE AR ALETAS HORIZONTAIS FIXAS COM REGISTRO DE LÂMINAS OPOSTAS NCM: 9026.10.29 - 200X100 |  | UN | 5 |  | 0
EMOP | 18.034.0060-A | EXAUSTORES CENTRIFUGOS,TIPO LIMIT LOAD,SIMPLES ASPIRACAO E A CIONAMENTO INDIRETO,FABRICADO EM CHAPA DE ACO CARBONO,1 CV/2 20V.FORNECIMENTO E COLOCACAO |  | UN | 30 |  | 0
EMOP | 19.004.0030-2 | CARRETA PARA TRANSPORTE PESADO,CAPACIDADE PARA CARGA UTIL DE 60/80T,INCLUSIVE MOTORISTA |  | H | 12 |  | 0
| Código | DESCRIÇÃO
ADMINISTRAÇÃO
EMOP | 05.105.0122-0 | MAO-DE-OBRA DE ALMOXARIFE,INCLUSIVE ENCARGOS SOCIAIS |  | MÊS | 6 |  | 0
EMOP | 05.105.0128-0 | MAO-DE-OBRA DE MESTRE DE OBRA A,INCLUSIVE ENCARGOS SOCIAIS |  | MÊS | 6 |  | 0
EMOP | 05.105.0127-0 | MAO-DE-OBRA DE ENCARREGADO DE OBRA,INCLUSIVE ENCARGOS SOCIAIS |  | MÊS | 12 |  | 0
EMOP | 05.105.0144-0 | MAO-DE-OBRA DE TECNICO DE EDIFICACOES,INCLUSIVE ENCARGOS SOCIAIS |  | MÊS | 6 |  | 0
EMOP | 05.105.0133-0 | MAO-DE-OBRA DESENHISTA A,INCLUSIVE ENCARGOS SOCIAIS |  | MÊS | 6 |  | 0
EMOP | 05.105.0155-0 | MAO-DE-OBRA ELETROTECNICO,INCLUSIVE ENCARGOS SOCIAIS |  | MÊS | 6 |  | 0
EMOP | 05.105.0169-0 | MAO-DE-OBRA DE TECNICO DE SEGURANCA DO TRABALHO,INCLUSIVE ENCARGO |  | MÊS | 6 |  | 0
EMOP | 05.105.0132-0 | MAO-DE-OBRA DE ENGENHEIRO OU ARQUITETO COORDENADOR GERAL DE PROJETOS OU SUPERVISOR DE OBRAS,INCLUSIVE ENCARGOS SOCIAIS |  | MES | 6 |  | 0
EMOP | 05.105.0131-0 | MAO-DE-OBRA DE ENGENHEIRO (MECÂNICO) OU ARQUITETO SENIOR,INCLUSIVE |  | MES | 6 |  | 0
EMOP | 05.105.0123-0 | MAO-DE-OBRA DE AUXILIAR DE ALMOXARIFE,INCLUSIVE ENCARGOS SOCIAIS |  | MES | 6 |  | 0
EMOP | 05.105.0185-0 | MAO-DE-OBRA DE APROPRIADOR,INCLUSIVE ENCARGOS SOCIAIS |  | MES | 6 |  | 0
EMOP | 05.100.0900-0 | UNIDADE REF.P/COMPL.ADM LOCAL,CONSID:CONSUMO |  | UR | 1443.89 |  | 0
|  |  |  | CONTRATO S/ BDI |  | 0 |  | 100%
|  |  |  | BDI 21,99% |  | 0 |  | #DIV/0!
|  |  |  | TOTAL CONTRATO |  | 0 |  | #DIV/0!

## ADMINISTRAÇÃO
05.105.0122-0 | MAO-DE-OBRA DE ALMOXARIFE,INCLUSIVE ENCARGOS SOCIAIS |  |  | MÊS | 6
| PROFISSIONAL | DURAÇÃO/MESES | TOTAL
| 1 | 6 | 6
05.105.0128-0 | MAO-DE-OBRA DE MESTRE DE OBRA A,INCLUSIVE ENCARGOS SOCIAIS |  |  | MÊS | 6
| PROFISSIONAL | DURAÇÃO/MESES | TOTAL
| 1 | 6 | 6
05.105.0127-0 | MAO-DE-OBRA DE ENCARREGADO DE OBRA,INCLUSIVE ENCARGOS SOCIAIS |  |  | MÊS | 6
| PROFISSIONAL | DURAÇÃO/MESES | TOTAL
| 1 | 6 | 6
05.105.0144-0 | MAO-DE-OBRA DE TECNICO DE EDIFICACOES,INCLUSIVE ENCARGOS SOCIAIS |  |  | MÊS | 6
| PROFISSIONAL | DURAÇÃO/MESES | TOTAL
| 1 | 6 | 6
05.105.0133-0 | MAO-DE-OBRA DESENHISTA A,INCLUSIVE ENCARGOS SOCIAIS |  |  | MÊS | 6
| PROFISSIONAL | DURAÇÃO/MESES | TOTAL
| 1 | 6 | 6
05.105.0155-0 | MAO-DE-OBRA ELETROTECNICO,INCLUSIVE ENCARGOS SOCIAIS |  |  | MÊS | 6
| PROFISSIONAL | DURAÇÃO/MESES | TOTAL
| 1 | 6 | 6
05.105.0169-0 | MAO-DE-OBRA DE TECNICO DE SEGURANCA DO TRABALHO,INCLUSIVE ENCARGO |  |  | MÊS | 6
| PROFISSIONAL | DURAÇÃO/MESES | TOTAL
| 1 | 6 | 6
05.105.0132-0 | MAO-DE-OBRA DE ENGENHEIRO OU ARQUITETO COORDENADOR GERAL DE PROJETOS OU SUPERVISOR DE OBRAS,INCLUSIVE ENCARGOS SOCIAIS |  |  | MÊS | 6
| PROFISSIONAL | DURAÇÃO/MESES | TOTAL
| 1 | 6 | 6
05.105.0123-0 | MAO-DE-OBRA DE AUXILIAR DE ALMOXARIFE,INCLUSIVE ENCARGOS SOCIAIS |  |  | MÊS | 6
| PROFISSIONAL | DURAÇÃO/MESES | TOTAL
| 1 | 6 | 6
05.105.0185-0 | MAO-DE-OBRA DE APROPRIADOR,INCLUSIVE ENCARGOS SOCIAIS |  |  | MÊS | 6
| PROFISSIONAL | DURAÇÃO/MESES | TOTAL
| 1 | 6 | 6

## REFORÇO ESTRUTURAL
HOSPITAL ESTADUAL EDUARDO RABELLO
LEVANTAMENTO DE QUANTIDADES
QUANTIDADES
PRÉDIOS | ÁREAS (m2) | ESTRUTURA A SER TRATADA (m2) | AÇO (kg) | TELA (Kg) | CONCRETO JATEADO (m3) | GRAUTE (m3)
CENTRO DE IMAGEM | 365 | 555.35 | 2081.825 | 1138.8 | 28.91 | 7.0875
ALA " C" | 635 | 626.85 | 3014.415 | 0 | 24.7185 | 18.9
ALA " B" | 635 | 32.4 | 51.84 | 0 | 1.296
PATRIMÔNIO | 625 | 543.15 | 1719.9 | 0 | 18.9675 | 24.57
CME | 280 | 99.225 | 545.7375 | 0 |  | 7.7962
LABORATÓRIO | 165 | 213.3 | 496.125 | 0 | 8.3025 | 7.0875
CTI | 111 | 203.85 | 793.8 | 0 | 6.4125 | 11.34
ALA - A | 580 | 36.03 | 243.915 |  |  | 3.4845
ALA - E | 364 | 86.25 | 368.025 |  |  | 5.2575
AMBULATÓRIO | 364.81 | 10.95 | 60.375 |  |  | 0.8625
ARQUIVO MORTO - ALMOXARIFADO | 164.34 | 36 | 214.2 |  |  | 3.06
COZINHA | 150.4 | 98.25 | 454.125 |  |  | 6.4875
ENFERMAGEM | 44.65 | 6.3 | 66.15 |  |  | 0.945
HOSPITAL DO OLHO | 1107 | 44.1 | 463.05 |  |  | 6.615
ADMINISTRATIVO/RECEPÇÃO | 500 | 115.35 | 469.875 |  |  | 6.7125
| TOTAIS | 2707.355 | 11043.3575 | 1138.8 | 88.607 | 110.2057
| AREA DE DEMOLIÇÃO 0,3CM | 81.2207 |  |  | 93.9234 | 204.1292
[5 empty] | GROUT + CONCRETO JATEADO | 198.8127

## MEMORIA ALA B E C
1 | ALA B E C
| 13.196.0100-0 | FORRO ARMADO MONOLITICO DE DRYWALL,COMPOSTO DE UMA CHAPA GE SSO ACARTONADO,TIPO STANDARD,LARGURA DE 600MM,COMPRIMENTO DE 2000MM E ESPESSURA DE 12,5MM,COM TRATAMENTO JUNTAS COM MASS A E FITA PARA UNIFORMIZACAO DA SUPERFICIE DAS CHAPAS DE GESS O ACART | [6 empty] | M2 | 1182.76
|  | LOCAL | AREA | [5 empty] | B+C
|  | ESPERA | 30.6 | [5 empty] | 1182.76
|  | CIRCULAÇÃO | 90.75
|  | ENFERMARIA 1 | 34.67
|  | ENFERMARIA 2 | 34.67
|  | ENFERMARIA 3 | 34.67
|  | ENFERMARIA 4 | 34.67
|  | ENFERMARIA 5 | 34.67
|  | ENFERMARIA 6 | 34.67
|  | ENFERMARIA 7 | 34.67
|  | ENFERMARIA 8 | 34.67
|  | ENFERMARIA 9 | 34.67
|  | ENFERMARIA 10 | 34.67
|  | ISOLAMENTO | 10.23
|  | ANTE-CAMARA | 2.8
|  | BANHEIRO INDIVIDUAL PARA PCD | 4.8
|  | PRESCRIÇÃO MÉDICA | 9.36
|  | GUARDA MAT. LIMPO | 7.98
|  | DML | 2.5
|  | SALA DE UTILIDADES | 9.13
|  | POSTO DE ENFERMAGEM | 13.75
|  | SALA DE SERVIÇOS | 6.68
|  | BANHEIROS | 56.1
|  | TOTAL: | 591.38
| 18.050.0100-0 | PAINEL DE ALARME MEDICINAL AR COMPRIMIDO,OXIDO NITROSO,DIOXIDO DE CARBONO,OXIGENIO E VACUO.FORNECIMENTO E ASSENTAMENTO.(PARA INSTALACAO VIDE FAMILIA 15.014) | [6 empty] | UN | 2
|  | LOCAL | QUANT. | [5 empty] | B+C
|  | CIRCULAÇÃO | 1 | [5 empty] | 2
|  | TOTAL: | 1
| 18.050.0140-0 | CENTRAL DE ATENDIMENTO PARA POSTO DE ENFERMAGEM,SALAS CIRURGICAS E CENTROS CIRURGICOS,ATENDENDO ATE 20 LEITOS,COM SINALIZACAO SONORA E LUMINOSA.FORNECIMENTO E COLOCACAO | [6 empty] | UN | 2
|  | LOCAL | QUANT. | [5 empty] | B+C
|  | CIRCULAÇÃO | 1 | [5 empty] | 2
|  | TOTAL: | 1
| 18.050.0200-0 | PAINEL MODULAR GASES MEDIC.P/LEITO HOSPITALAR,COMPR.1,0 0M ALT.0,30M,3 MODULOS INDEP. CONTENDO 3 SAIDAS P/GASES,SEND O:1 SAIDA OXIG.,1 SAIDA P/AR COMPRIM. E 1 SAIDA VACUO,CONF. RDC-50 ANVISA/MINIST.DA SAUDE E ABNT NBR 12188,4 TOMADAS ELE TR.110V,1 TO | [6 empty] | UN | 62
|  | LOCAL | QUANT. | [5 empty] | B+C
|  | ENFERMARIA 1 AO 10 | 30 | [5 empty] | 62
|  | ISOLAMENTO | 1
|  | TOTAL: | 31
| 15.014.0005-0 | INSTALACAO COM TUBULACAO DE COBRE DE 15MM,PARA USO MEDICINAL ,INCLUSIVE ACESSORIOS DE FIXACAO,CONEXOES E LIMPEZA,EXCLUSIV E POSTO DE CONSUMO,PAINEL DE ALARME,VALVULA E CENTRAL DE DIS TRIBUICAO (VIDE FAMILIA 18.050) | [6 empty] | M | 1293
|  | TUBULAÇÃO | QUANT. | [5 empty] | B+C
|  | VACUO | 222.13 |  | 646.5 |  |  |  | 1293
|  | OXIGÊNIO | 220.5
|  | AR COMPRIMIDO | 203.87
| 18.050.0135-0 | SINALEIRO DE SOBREPOR PORTA DE ENFERMARIA,SALAS CIRURGICAS E CENTROS CIRURGICOS,COM SISTEMA LUMINOSO NAS CORES VERDE E VERMELHO,FIXADO SOBRE CAIXA 4X2 OU 4X4 EMBUTIDA NA PAREDE.FORNECIMENTO E COLOCACAO | [6 empty] | UN | 22
|  | LOCAL | QUANT | [5 empty] | B+C
|  | ENFERMAGEM 1 AO 10 | 10 | [5 empty] | 22
|  | ISOLAMENTO | 1
|  | TOTAL: | 11
| AP05200200/ | REGISTRO DE PRESSAO, EM BRONZE, BRUTO, COM DIAMETRO DE 1/2 . FORNECIMENTO. | [6 empty] | UN | 66
|  | 3 REGISTROS ( OXIGENIO, VACUO E AR COMPRIMIDO) |  |  | 33 |  |  | B+C | 66
| 18.050.0120-0 | ESTACAO DE CHAMADA DE LEITO,COM INTERRUPTOR DE EMBUTIR COM COMANDOS DE CHAMADAS,EMERGENCIA E PRESENCA,FIXADA SOBRE CAIXA4X4 EMBUTIDA NA PAREDE.FORNECIMENTO E COLOCACAO | [6 empty] | UN | 62
|  | QUANTIDADE DE LEITOS | 31 |  | 62
| 18.050.0115-0 | ESTACAO DE CHAMADA DE BANHEIRO,COM INTERRUPTOR DE EMBUTIR.FORNECIMENTO E COLOCACAO | [6 empty] | UN | 22
|  | QUANTIDADE DE BANHEIROS | 11 |  | 22
| 15.018.0499-0 | ELETROCALHA PERFURADA,COM TAMPA,TIPO U,100X50MM,TRATAMENTO SUPERFICIAL PRE-ZINCADO A QUENTE,INCLUSIVE CONEXOES,ACESSORIOS E FIXACAO SUPERIOR.FORNECIMENTO E COLOCACAO | [6 empty] | M | 102.76
|  | ELETROCALHA ILUMINAÇÃO E TOMADAS | TOTAL | [5 empty] | B+C
|  | 39.32 | 40.12 | [5 empty] | 102.76
0.8
|  | ELETROCALHA AR CONDICIONADO | TOTAL:
|  | 11.26 | 11.26
| 15.018.0511-0 | ELETROCALHA PERFURADA,COM TAMPA,TIPO U,200X100MM,TRATAMENTO SUPERFICIAL PRE-ZINCADO A QUENTE,INCLUSIVE CONEXOES,ACESSORIOS E FIXACAO SUPERIOR.FORNECIMENTO E COLOCACAO | [6 empty] | M | 46.84
|  | ELETROCALHA AR CONDICONADO | TOTAL | [5 empty] | B+C
|  | 23.42 | 23.42 | [5 empty] | 46.84
| 15.015.0199-0 | INSTALACAO DE CONJUNTO DE 4 PONTOS DE TELEFONE E LOGICA,COMPREENDENDO: 5 VARAS DE ELETRODUTO DE 3/4,CONEXOES E CAIXAS,EXCLUSIVE CABOS OU FIOS | [6 empty] | UN | 22 | 88
44
|  | PONTOS DE TELEFONE | 3 | 11 |  |  |  |  | B+C
|  | PONTOS DE INTERNET | 8 | [5 empty] | 22
| 15.045.0110-0 | ABERTURA E FECHAMENTO MANUAL DE RASGO EM ALVENARIA,PARA PASSAGEM DE TUBOS E DUTOS,COM DIAMETRO DE 1/2 A 1 | [6 empty] | M | 205.96
|  | LOCAL | M | [5 empty] | B+C
|  | WC ISOLAMENTO | 6.58 | [5 empty] | 205.96
|  | ESPERA | 2
|  | BANHEIROS | 91.4
|  | DML | 3
|  | TOTAL: | 102.98
| 15.010.0035-0 | CABO TELEFONICO TIPO CTP-APL 50(PARA INSTALACOES SUBTERRANEAS ESPECIAIS)PARA 50 PARES.FORNECIMENTO E COLOCACAO | [6 empty] | M | 3000
|  | CABO DE TELEFONE | 1500 |  |  |  | B+C | 3000
| 15.007.0605-0 | DISJUNTOR TERMOMAGNETICO,TRIPOLAR,DE 10 A 32A,3KA,MODELO DIN,TIPO C.FORNECIMENTO E COLOCACAO | [6 empty] | UN | 20
|  | DIAGRAMA UNIFILAR AR CONDICINADO | 10 | UNID |  |  |  |  | B+C
20
| 15.019.0035-0 | INTERRUPTOR THREE-WAY DE EMBUTIR COM TECLA FOSFORESCENTE,INCLUSIVE PLACA.FORNECIMENTO E COLOCACAO | [6 empty] | UN | 12
|  | LOCAL | QUANT | [5 empty] | B+C
|  | CIRCULAÇÃO | 1 | [5 empty] | 12
|  | GUARDA MAT LIMPO | 2
|  | SALA DE UTILIDADES | 2
|  | POSTO DE ENFERMAGEM | 1
|  | TOTAL | 6
| 15.018.0477-0 | ELETROCALHA PERFURADA,SEM TAMPA,TIPO U,100X100MM,TRATAMENTO SUPERFICIAL PRE-ZINCADO A QUENTE,INCLUSIVE CONEXOES,ACESSORIOS E FIXACAO SUPERIOR.FORNECIMENTO E COLOCACAO | [6 empty] | M | 81.66
|  | ELETROCALHA TELECOM | TOTAL | [5 empty] | B+C
|  | 40.83 | 40.83 | [5 empty] | 81.66
| 15.008.0110-0 | CABO DE COBRE FLEXIVEL COM ISOLAMENTO TERMOPLASTICO,COMPREENDENDO:PR EPARO,CORTE E ENFIACAO EM ELETRODUTOS,NA BITOLA DE 25MM2, 450/750V.FORNECIMENTO E COLOCACAO | [6 empty] | M | 46
|  | QUADRO | BITOLAS | 25mm (M) | 50mm (M) | 70mm (M) | 95mm (M) | 120mm (M) | 150mm (M)
|  | QG PARA QDF1 | 4X50mm 1x25mm | 23 | 92
|  | QG PARA QDLT 1 | 4X120mm 1x70mm |  |  | 20 |  | 80
|  | QG PARA QDF2 | 4X95mm 1x50mm |  | 30 |  | 120
|  | QG PARA QDLT2 | 4X150mm 1x95mm |  |  |  | 33 |  | 132
|  | TOTAL: |  | 23 | 122 | 20 | 153 | 80 | 132
| 15.008.0115-0 | CABO DE COBRE FLEXIVEL COM ISOLAMENTO TERMOPLASTICO,COMPREENDENDO:PR EPARO,CORTE E ENFIACAO EM ELETRODUTOS,NA BITOLA DE 50MM2, 450/750V.FORNECIMENTO E COLOCACAO | [6 empty] | M | 244
|  | QUADRO | BITOLAS | 25mm (M) | 50mm (M) | 70mm (M) | 95mm (M) | 120mm (M) | 150mm (M)
|  | QG PARA QDF1 | 4X50mm 1x25mm | 23 | 92
|  | QG PARA QDLT 1 | 4X120mm 1x70mm |  |  | 20 |  | 80
|  | QG PARA QDF2 | 4X95mm 1x50mm |  | 30 |  | 120
|  | QG PARA QDLT2 | 4X150mm 1x95mm |  |  |  | 33 |  | 132
|  | TOTAL: |  | 23 | 122 | 20 | 153 | 80 | 132
| 15.008.0120-0 | CABO DE COBRE FLEXIVEL COM ISOLAMENTO TERMOPLASTICO,COMPREENDENDO:PR EPARO,CORTE E ENFIACAO EM ELETRODUTOS,NA BITOLA DE 70MM2, 450/750V.FORNECIMENTO E COLOCACAO | [6 empty] | M | 40
|  | QUADRO | BITOLAS | 25mm (M) | 50mm (M) | 70mm (M) | 95mm (M) | 120mm (M) | 150mm (M)
|  | QG PARA QDF1 | 4X50mm 1x25mm | 23 | 92
|  | QG PARA QDLT 1 | 4X120mm 1x70mm |  |  | 20 |  | 80
|  | QG PARA QDF2 | 4X95mm 1x50mm |  | 30 |  | 120
|  | QG PARA QDLT2 | 4X150mm 1x95mm |  |  |  | 33 |  | 132
|  | TOTAL: |  | 23 | 122 | 20 | 153 | 80 | 132
| 15.008.0125-0 | CABO DE COBRE FLEXIVEL COM ISOLAMENTO TERMOPLASTICO,COMPREENDENDO:PR EPARO,CORTE E ENFIACAO EM ELETRODUTOS,NA BITOLA DE 95MM2, 450/750V.FORNECIMENTO E COLOCACAO | [6 empty] | M | 306
|  | QUADRO | BITOLAS | 25mm (M) | 50mm (M) | 70mm (M) | 95mm (M) | 120mm (M) | 150mm (M)
|  | QG PARA QDF1 | 4X50mm 1x25mm | 23 | 92
|  | QG PARA QDLT 1 | 4X120mm 1x70mm |  |  | 20 |  | 80
|  | QG PARA QDF2 | 4X95mm 1x50mm |  | 30 |  | 120
|  | QG PARA QDLT2 | 4X150mm 1x95mm |  |  |  | 33 |  | 132
|  | TOTAL: |  | 23 | 122 | 20 | 153 | 80 | 132
| 15.008.0130-0 | CABO DE COBRE FLEXIVEL COM ISOLAMENTO TERMOPLASTICO,COMPREENDENDO:PR EPARO,CORTE E ENFIACAO EM ELETRODUTOS,NA BITOLA DE 120MM2, 450/750V.FORNECIMENTO E COLOCACAO | [6 empty] | M | 160
|  | QUADRO | BITOLAS | 25mm (M) | 50mm (M) | 70mm (M) | 95mm (M) | 120mm (M) | 150mm (M)
|  | QG PARA QDF1 | 4X50mm 1x25mm | 23 | 92
|  | QG PARA QDLT 1 | 4X120mm 1x70mm |  |  | 20 |  | 80
|  | QG PARA QDF2 | 4X95mm 1x50mm |  | 30 |  | 120
|  | QG PARA QDLT2 | 4X150mm 1x95mm |  |  |  | 33 |  | 132
|  | TOTAL: |  | 23 | 122 | 20 | 153 | 80 | 132
| 15.008.0135-0 | CABO DE COBRE FLEXIVEL COM ISOLAMENTO TERMOPLASTICO,COMPREENDENDO:PR EPARO,CORTE E ENFIACAO EM ELETRODUTOS,NA BITOLA DE 150MM2, 450/750V.FORNECIMENTO E COLOCACAO | [6 empty] | M | 264
|  | QUADRO | BITOLAS | 25mm (M) | 50mm (M) | 70mm (M) | 95mm (M) | 120mm (M) | 150mm (M)
|  | QG PARA QDF1 | 4X50mm 1x25mm | 23 | 92
|  | QG PARA QDLT 1 | 4X120mm 1x70mm |  |  | 20 |  | 80
|  | QG PARA QDF2 | 4X95mm 1x50mm |  | 30 |  | 120
|  | QG PARA QDLT2 | 4X150mm 1x95mm |  |  |  | 33 |  | 132
|  | TOTAL: |  | 23 | 122 | 20 | 153 | 80 | 132
| 15.007.0609-0 | DISJUNTOR TERMOMAGNETICO,TRIPOLAR,DE 180 A 225A,50KA,MODELO CAIXA MOLDADA,TIPO C.FORNECIMENTO E COLOCACAO | [6 empty] | UNID | 8
|  | DIAGRAMA UNIFILAR ILUMINAÇÃO E TOMADA | 1 | UNID | 4 |  |  |  | 8
|  | DIAGRAMA UNIFILAR AR CONDICIONADO | 1 | UNID
|  | QG | 2 | UNID
| 15.007.0611-0 | DISJUNTOR TERMOMAGNETICO,TRIPOLAR,DE 300 A 400A,65KA,MODELO CAIXA MOLDADA,TIPO C.FORNECIMENTO E COLOCACAO | [6 empty] | UNID | 6
|  | DIAGRAMA UNIFILAR ILUMINAÇÃO E TOMADA | 1 | UNID |  | B+C
|  | DIAGRAMA UNIFILAR AR CONDICIONADO | 1 | UNID |  | 6
|  | QG | 1 | UNID
| 15.007.0643-0 | DISPOSITIVO DE PROTECAO CONTRA SURTO (DPS),CLASSE II,1 POLO,TENSAO 175V,CORRENTES APROXIMADAS DE DESCARGA NOMINAL E MAXIMA DE 30KA E 90KA.FORNECIMENTO E COLOCACAO | [6 empty] | UN | 40
|  | QDF1 | 4 |  | B+C
|  | QDF2 | 4 |  | 40
|  | QDLT1 | 4
|  | QDLT2 | 4
|  | QG | 4
| 15.007.0520-0 | DISJUNTOR/INTERRUPTOR DIFERENCIAL RESIDUAL(DDR),CLASSE AC,2 POLOS,INSTANTANEO,CORRENTE NOMINAL(IN)25AX240V,SENSIBILID ADE30MA/300MA.FORNECIMENTO E COLOCACAO | [6 empty] | UN | 44
|  | QDF1 | 6 |  | B+C | 44
|  | QDF2 | 2
|  | QDLT1 | 10
|  | QDLT2 | 4
| 15.007.0524-0 | DISJUNTOR/INTERRUPTOR DIFERENCIAL RESIDUAL(DDR),CLASSE AC,4 POLOS,INSTANTANEO,CORRENTE NOMINAL(IN)25AX415V,SENSIBILID ADE30MA/300MA.FORNECIMENTO E COLOCACAO | [6 empty] | UN | 20
|  | QDF1 | 3 |  |  |  | 20
|  | QDF2 | 7
| 15.007.0521-0 | DISJUNTOR/INTERRUPTOR DIFERENCIAL RESIDUAL(DDR),CLASSE AC,2 POLOS,INSTANTANEO,CORRENTE NOMINAL(IN) 40AX240V,SENSIBILIDADE 30MA/300MA.FORNECIMENTO E COLOCACAO | [6 empty] | UN | 60
|  | QDLT1 | 13 |  |  |  | 60
|  | QDLT2 | 17
MERCADO | UE E UC - 1-10 | Fornecimento de Split System Slim Hospitalar 3TR- 220/1/60Hz- Controle Micro Processado+Unidade Condensadora - Filtro G4+F9- EC Fan- Compressor Inverter- Controle ON/OFF- Reaquecimento 03 RES. DE 1,00KW- Vazão: 1.700m³/h- Pressão: 150Pa | [6 empty] | UN | 20
MERCADO | UE E UC - 11 | Split System Slim Hospitalar 1,5TR- 220/1/60HzControle Micro Processado+ Unidade Condensadora - Filtro G4+F9+H13- EC Fan- Compressor Inverter- Controle ON/OFF- Reaquecimento 1,00KWVazão: 850m³/h- Pressão: 150Pa | [6 empty] | UN | 2
MERCADO | DQ 4V-R | DIFUSOR DIRECIONAL QUADRADO DE 4 VIAS PARA INSUFLAMENTO COM REGISTRO DE LAMINAS OPOSTAS NCM: 9026.10.29 - DQ 400X400 | [6 empty] | UN | 40
MERCADO | VEAM-TV | VENEZIANA PARA AR EXTERNO ALETAS HORIZONTAIS FIXAS E ESPAÇAMENTO ENTRE AS ALETAS DE 33 MM COM TELA VIVEIRO NCM: 9026.10.29 - 380X330 | [6 empty] | UN | 34
MERCADO | GVD-R | GRELHA DE DUPLA DEFLEXAO ALETAS FRONTAIS VERTICAIS POSTERIORES HORIZONTAIS MOVEIS E REGISTRO NCM: 9026.10.29 - 500X300 | [6 empty] | UN | 2
MERCADO | GR-R | GRELHA DE RETORNO DE AR ALETAS HORIZONTAIS FIXAS COM REGISTRO DE LÂMINAS OPOSTAS NCM: 9026.10.29 - 500X300 | [6 empty] | UN | 2
MERCADO | GVD-R | GRELHA DE DUPLA DEFLEXAO ALETAS FRONTAIS VERTICAIS POSTERIORES HORIZONTAIS MOVEIS E REGISTRO NCM: 9026.10.29 - 400X200 | [6 empty] | UN | 2
MERCADO | DR 1V-R | DIFUSOR DIRECIONAL RETANGULAR DE 1 VIA PARA INSUFLAMENTO COM REGISTRO NCM: 9026.10.29 - 871X208 | [6 empty] | UN | 4
MERCADO | DR 1V-R | DIFUSOR DIRECIONAL RETANGULAR DE 1 VIA PARA INSUFLAMENTO COM REGISTRO NCM: 9026.10.29 - 471X208 | [6 empty] | UN | 2
MERCADO | GR-R | GRELHA DE RETORNO DE AR ALETAS HORIZONTAIS FIXAS COM REGISTRO DE LÂMINAS OPOSTAS NCM: 9026.10.29 - 200X600 | [6 empty] | UN | 2
MERCADO | GR-R | GRELHA DE RETORNO DE AR ALETAS HORIZONTAIS FIXAS COM REGISTRO DE LÂMINAS OPOSTAS NCM: 9026.10.29 - 150X300 | [6 empty] | UN | 2
MERCADO | GR-R | GRELHA DE RETORNO DE AR ALETAS HORIZONTAIS FIXAS COM REGISTRO DE LÂMINAS OPOSTAS NCM: 9026.10.29 - 300X150 | [6 empty] | UN | 2
MERCADO | GVD-R | GRELHA DE DUPLA DEFLEXAO ALETAS FRONTAIS VERTICAIS POSTERIORES HORIZONTAIS MOVEIS E REGISTRO NCM: 9026.10.29 - 200X100 | [6 empty] | UN | 4
MERCADO | GVD-R | GRELHA DE DUPLA DEFLEXAO ALETAS FRONTAIS VERTICAIS POSTERIORES HORIZONTAIS MOVEIS E REGISTRO NCM: 9026.10.29 -400X200 | [6 empty] | UN | 4
MERCADO | GR-R | GRELHA DE RETORNO DE AR ALETAS HORIZONTAIS FIXAS COM REGISTRO DE LÂMINAS OPOSTAS NCM: 9026.10.29 - 400X200 | [6 empty] | UN | 2
| 18.034.0060-A | EXAUSTORES CENTRIFUGOS,TIPO LIMIT LOAD,SIMPLES ASPIRACAO E A CIONAMENTO INDIRETO,FABRICADO EM CHAPA DE ACO CARBONO,1 CV/2 20V.FORNECIMENTO E COLOCACAO | [6 empty] | UN | 62
| 15.005.0253-0 | DUTO PARA CONDICIONAMENTO DE AR,CHAVETADO EM CHAPA DE ACO GA LVANIZADO,NAS DIVERSAS BITOLAS,CONFORME ABNT NBR 16401,ISOLA DO COM MANTA DE LA DE VIDRO,REVESTIDA COM FOLHA DE ALUMINIO, INCLUINDO CINTAS,FITAS,SUPORTES PINTADOS,DIFUSORES E GRELHAS EM ALU | [6 empty] | KG | 2673.24
| MERCADO | Tubo Armaflex AF M-42 5/8" | [6 empty] | M | 177
|  | LOCAL | EQUIP | M |  |  |  |  | B+C
|  | ESPERA | UC-16/UE-16 | 3.5 |  |  |  |  | 177
|  | CIRCULAÇÃO | UC-16/UE-16 | 17.5
|  |  | UC-15/UE-15 | 12
|  |  | UC-15/UE-15 | 18.5
|  |  | UC-15/UE-15 | 17.5
|  | PRESCRIÇÃO MÉDICA | UC-12/UE-12 | 5
|  | GUARDA MATERIAL LIMPO | UC-13/UE-13 | 6.5
|  | POSTO DE ENFERMAGEM | UC-14/UE-14 | 8
|  | TOTAL: | 88.5
| MERCADO | Tubo Armaflex AF M-42 1/2" | [6 empty] | M | 338
|  | LOCAL | EQUIP | M |  |  |  |  | B+C
|  | ENFERMARIA - 1 | UC-01/UE-01 | 15 |  |  |  |  | 338
|  | ENFERMARIA - 2 | UC-02/UE-02 | 18
|  | ENFERMARIA - 3 | UC-03/UE-03 | 15
|  | ENFERMARIA - 4 | UC-04/UE-04 | 18
|  | ENFERMARIA - 5 | UC-05/UE-05 | 15
|  | ENFERMARIA - 6 | UC-06/UE-06 | 18
|  | ENFERMARIA - 7 | UC-07/UE-07 | 18
|  | ENFERMARIA - 8 | UC-08/UE-08 | 14.5
|  | ENFERMARIA - 9 | UC-09/UE-09 | 14.5
|  | ENFERMARIA - 10 | UC-10/UE-10 | 18
|  | ISOLAMENTO | UC-11/UE-11 | 5
|  | TOTAL: | 169
| 19.004.0030-2 | CARRETA PARA TRANSPORTE PESADO,CAPACIDADE PARA CARGA UTIL DE 60/80T,INCLUSIVE MOTORISTA | [6 empty] | H | 96
|  | CARRETA | H | TOTAL |  | B+C
|  | 4 | 12 | 48 |  | 96
| 18.018.0090-0 | TANQUE PARA EXPURGO EM ACO INOXIDAVEL.FORNECIMENTO | [6 empty] | UN | 2
|  | LOCAL | QUANT | [5 empty] | B+C
|  | SALA DE UTILIDADES | 1 | [5 empty] | 2
| 18.016.0025-0 | TANQUE DE ACO INOXIDAVEL,EM CHAPA 22.304,MEDINDO APROXIMADAM ENTE (520X540X300)MM,CAPACIDADE DE 30L,COM ESFREGADOR,EXCLUS IVE TORNEIRA.FORNECIMENTO | [6 empty] | UN | 2
|  | LOCAL | QUANT | [5 empty] | B+C
|  | DML | 1 | [5 empty] | 2
| 14.004.0200-0 | PELICULA DE SEGURANCA ANTI-IMPACTO E CONTROLE SOLAR.FORNECIMENTO E COLOCACAO | [6 empty] | M2 | 720.6
B+C
|  | LOCAL | AREA | [5 empty] | 720.6
|  | ESPERA | 4.8
|  | ENFERMARIA 1 | 11.6
|  | ENFERMARIA 2 | 11.6
|  | ENFERMARIA 3 | 11.6
|  | ENFERMARIA 4 | 11.6
|  | ENFERMARIA 5 | 11.6
|  | ENFERMARIA 6 | 11.6
|  | ENFERMARIA 7 | 11.6
|  | ENFERMARIA 8 | 11.6
|  | ENFERMARIA 9 | 11.6
|  | ENFERMARIA 10 | 11.6
|  | ISOLAMENTO | 2.4
|  | BANHEIRO INDIVIDUAL PARA PCD | 1.2
|  | PRESCRIÇÃO MÉDICA | 1.8
|  | GUARDA MAT. LIMPO | 0.45
|  | SALA DE SERVIÇOS | 1.8
|  | 10 BANHEIROS | 14
|  | POSTO DE ENFERMAGEM | 37.7
|  | TOTAL: | 360.3
| 05.001.0162-0 | RETIRADA DE IMPERMEABILIZACAO FLEXIVEL,INCLUSIVE EMPILHAMENTO LATERAL DENTRO DO CANTEIRO DE SERVICO,EXCLUSIVE CAMADA DEPROTECAO | [6 empty] | M2 | 720.6
|  | LOCAL | AREA
|  | ESPERA | 4.8 | [5 empty] | A+B
|  | ENFERMARIA 1 | 11.6 | [5 empty] | 720.6
|  | ENFERMARIA 2 | 11.6
|  | ENFERMARIA 3 | 11.6
|  | ENFERMARIA 4 | 11.6
|  | ENFERMARIA 5 | 11.6
|  | ENFERMARIA 6 | 11.6
|  | ENFERMARIA 7 | 11.6
|  | ENFERMARIA 8 | 11.6
|  | ENFERMARIA 9 | 11.6
|  | ENFERMARIA 10 | 11.6
|  | ISOLAMENTO | 2.4
|  | BANHEIRO INDIVIDUAL PARA PCD | 1.2
|  | PRESCRIÇÃO MÉDICA | 1.8
|  | GUARDA MAT. LIMPO | 0.45
|  | SALA DE SERVIÇOS | 1.8
|  | 10 BANHEIROS | 14
|  | POSTO DE ENFERMAGEM | 37.7
|  | TOTAL: | 360.3
| MERCADO | PRESSOSTATO DIGITAL PRESSÃO RELATIVA OU PRESSÃO DIFERENCIAL – MODELO VEC-P-EVK-411-M7-LED MÓDULO INDICADOR COM 1 DISPLAY MODELO VEC-P-EVK-411-M7-LED DISPLAY 1 = PRESSÃO DISPLAY TIPO LED LUMINOSO ALIMENTAÇÃO 220 VOLTS 1 SONALARME INTERNO 1 LAMPADA ESTOBROSCÓPICA VERMELHA 1 SET POINT DE ALARME MONTADO EM CAIXA PLÁSTICA ABS PARA SOBREPOR A PAREDE. | [6 empty] | UN | 4
|  | LOCAL | QUANT. EQUIPAMENTO | [5 empty] | A+B
|  | ISOLAMENTO | 2 | [5 empty] | 4
|  | TOTAL: | 2
| MERCADO | Tomada de pressão DE AÇO INOX diâmetro 6 mm comprimento total 50 mm com acabamento ACHATADO TIPO MOEDA. Acompanha porca e arruela de inox para ajuste e fixação | [6 empty] | UN | 8
|  | LOCAL | QUANT. | [5 empty] | A+B
|  | ISOLAMENTO | 4 | [5 empty] | 8
|  | TOTAL: | 4
| MP15050250/ | ENGENHEIRO MECANICO OU ELETRICISTA DE INSTALACAO E MANUTENCAO DE EQUIPAMENTOS (AR CONDICIONADO CENTRAL SELF / EXP. DIRETA, CALDEIRA, GERADOR, SUBESTACAO E ELEVADOR), INCLUSIVE ENCARGOS SOCIAIS E INSALUBRIDADE. | [6 empty] | H/MÊS | 80
|  | INSTALAÇÃO/ACOMPANHAMENTO | H/EQUIPAMENTO | QUANT. EQUIPAMENTO |  |  |  |  | A+B
|  | ENGENHEIRO MECANICO/AUTOMAÇÃO | 40 | 1 |  |  |  |  | 80
|  | TOTAL: | 40
| 15.015.0250-0 | INSTALACAO DE PONTO DE TOMADA,EMBUTIDO NA ALVENARIA,EQUIVALE NTE A 2 VARAS DE ELETRODUTO DE PVC RIGIDO DE 3/4",18,00M DE FIO 2,5MM2,CAIXAS,CONEXOES E TOMADA DE EMBUTIR,2P+T,10A,PADR AO BRASILEIRO,COM PLACA FOSFORESCENTE,INCLUSIVE ABERTURA E F ECHAMEN | [6 empty] | UN | 4
|  | LOCAL | QUANT. TOMADA | [5 empty] | A+B
|  | ISOLAMENTO | 2 | [5 empty] | 4
|  | TOTAL: | 2
| 15.008.0085-0 | CABO DE COBRE FLEXIVEL COM ISOLAMENTO TERMOPLASTICO,COMPREEN DENDO:PREPARO,CORTE E ENFIACAO EM ELETRODUTOS,NA BITOLA DE 2 ,5MM2, 450/750V.FORNECIMENTO E COLOCACAO | [6 empty] | M | 60
|  | LOCAL | METRO | FASES |  |  |  |  | A+B
|  | CABO 2,5MM | 15 | 2 |  |  |  |  | 60
|  | TOTAL: | 30
| 39848 | TUBO / MANGUEIRA PRETA EM POLIETILENO, LINHA PESADA OU REFORCADA, TIPO ESPAGUETE, PARA INJECAO DE CALDA DE CIMENTO, D = 1/2, ESPESSURA 1,5 MM | [6 empty] | M | 100
|  | LOCAL | METRO | [5 empty] | A+B
|  | MANGUEIRA | 50 | [5 empty] | 100
|  | TOTAL: | 50
| 19.004.0001-2 | CAMINHAO COM CARROCERIA FIXA,NO TOCO,CAPACICADE DE 3,5T,INCLUSIVE MOTORISTA | [6 empty] | H | 10
|  | LOCAL | HORAS
|  | SÃO PAULO X RIO DE JANEIRO | 10
|  | TOTAL: | 10
| 18.018.0010-0 | CORTINA DIVISORIA HOSPITALAR,SEM EMENDAS,CONFECCIONADA EM VINIL DE ALTA ESPESSURA,DE APROXIMADAMENTE 0,4MM,ANTICHAMA,ANTIFUNGO,BACT ERICIDA E ANTIESTATICO,COM ALTURA DE 1,80M,PINTURA ELETROSTATICA BRANCA,INCLUSIVE ILHOSES,TRILHOS,GANCHOS,RODIZI OS E ACESSORIOS DE FIXACAO.FORNECIMENTO E COLOCACAO | [6 empty] | M | 333
|  | LOCAL | PERIMETRO | LEITOS / ENFERMARIAS | QUANT. ENFERMARIAS |  |  |  | A+B
|  | ENFERMARIAS | 5.55 | 3 | 10 |  |  |  | 333
|  | TOTAL: | 166.5
| 19.004.0001-2 | CAMINHAO COM CARROCERIA FIXA,NO TOCO,CAPACICADE DE 3,5T,INCLUSIVE MOTORISTA | [6 empty] | H | 10
|  | LOCAL | HORAS
|  | SÃO PAULO X RIO DE JANEIRO | 10
|  | TOTAL: | 10

## MEMORIA CENTRO DE IMAGEM
Código | Descrição |  |  |  |  | Un | Quant.
CENTRO DE IMAGEM
18.030.0010-0 | CONDICIONADOR DE AR TIPO SPLIT 60000 BTU'S COMPREENDENDO 1 CONDENSADOR E 1 EVAPORADOR(VIDE INSTALACAO,ASSENTAMENTO E INTERLIGACOES FAMILIA 15.005).FORNECIMENTO |  |  |  |  | UN | 2
| EQUIPAMENTO | QUANT
| UC 30 | 2
18.030.0004-0 | CONDICIONADOR DE AR TIPO SPLIT 18000 BTU'S COMPREENDENDO 1 CONDENSADOR E 2 EVAPORADORES(VIDE INSTALACAO,ASSENTAMENTO E INTERLIGACOES FAMILIA 15.005).FORNECIMENTO |  |  |  |  | UN | 8
| EQUIPAMENTO | QUANT
| UC 29 | 5
| UC 31 | 3
| TOTAL: | 8
15.005.0253-0 | DUTO PARA CONDICIONAMENTO DE AR,CHAVETADO EM CHAPA DE ACO GA LVANIZADO,NAS DIVERSAS BITOLAS,CONFORME ABNT NBR 16401,ISOLA DO COM MANTA DE LA DE VIDRO,REVESTIDA COM FOLHA DE ALUMINIO, INCLUINDO CINTAS,FITAS,SUPORTES PINTADOS,DIFUSORES E GRELHAS EM ALU |  |  |  |  | KG | 1027.26
| 856.05 | 1.2 | 1027.26
MERCADO | Tubo Armaflex AF M-42 5/8" |  |  |  |  | M | 62.6
| UE29 | 29
| UE30 | 33.6
| TOTAL: | 62.6
MERCADO | Tubo Armaflex AF M-42 1/2" |  |  |  |  | M | 51.45
| UE31 | 51.45
UE E UC 32 | Unidade de Tratamento de Ar 7,5TR- 220/3/60hHzControle Micro Processado+ Unidade Condensadora- Modelo: UCH 10A2FIBEACPPCompressor Inverter- Controle ON/OFF- EC Fan- G4+F9- Vazão: 5.000m³/h- Pressão: 250Pa |  |  |  |  | UN | 1
VEAM-TV-FM5-R | VENEZIANA PARA AR EXTERNO COM ALETAS FIXAS COM ESPAÇAMENTO DE 33 MM COM TELA VIVEIRO COM FILTRO M5 E REGISTRO DE LÂMINAS OPOSTAS NCM: 9026.10.29 - 500X300 |  |  |  |  | UN | 1
DVR-O | DAMPER REGULADOR DE VAZAO DE AR COM LAMINAS OPOSTAS NCM: 9026.10.29 - 650X300X140 |  |  |  |  | UN | 1
GR-R | GRELHA DE RETORNO DE AR ALETAS HORIZONTAIS FIXAS COM REGISTRO DE LÂMINAS OPOSTAS - NCM: 9026.10.29 - 500X300 |  |  |  |  | UN | 2
GR-R | GRELHA DE RETORNO DE AR ALETAS HORIZONTAIS FIXAS COM REGISTRO DE LÂMINAS OPOSTAS NCM: 9026.10.29 - 800X500 |  |  |  |  | UN | 2
DQ 4V - R | DIFUSOR DIRECIONAL QUADRADO DE 4 VIAS PARA INSUFLAMENTO COM REGISTRO DE LAMINAS OPOSTAS NCM: 9026.10.29 - DQ 450X450 |  |  |  |  | UN | 3
DR 1V-R | DIFUSOR DIRECIONAL RETANGULAR DE 1 VIA PARA INSUFLAMENTO COM REGISTRO NCM: 9026.10.29 - 470X260 |  |  |  |  | UN | 2
DVR - O | DAMPER REGULADOR DE VAZAO DE AR COM LAMINAS OPOSTAS NCM: 9026.10.29 - 350X100X140 |  |  |  |  | UN | 1
DVR - O | DAMPER REGULADOR DE VAZAO DE AR COM LAMINAS OPOSTAS NCM: 9026.10.29 - 250X350X140 |  |  |  |  | UN | 1
VEAM - TV | VENEZIANA PARA AR EXTERNO ALETAS HORIZONTAIS FIXAS E ESPAÇAMENTO ENTRE AS ALETAS DE 33 MM COM TELA VIVEIRO NCM: 9026.10.29 - 380X330 |  |  |  |  | UN | 1
GR - R | GRELHA DE RETORNO DE AR ALETAS HORIZONTAIS FIXAS COM REGISTRO DE LÂMINAS OPOSTAS NCM: 9026.10.29 - 300X200 |  |  |  |  | UN | 2
GR - R | GRELHA DE RETORNO DE AR ALETAS HORIZONTAIS FIXAS COM REGISTRO DE LÂMINAS OPOSTAS NCM: 9026.10.29 - 600X300 |  |  |  |  | UN | 2
GVD - R | GRELHA DE DUPLA DEFLEXAO ALETAS FRONTAIS VERTICAIS POSTERIORES HORIZONTAIS MOVEIS E REGISTRO NCM: 9026.10.29 - 600X300 |  |  |  |  | UN | 2
VEAM - TV | VENEZIANA PARA AR EXTERNO ALETAS HORIZONTAIS FIXAS E ESPAÇAMENTO ENTRE AS ALETAS DE 33 MM COM TELA VIVEIRO NCM: 9026.10.29 - 580X330 |  |  |  |  | UN | 2
GVD-R | GRELHA DE DUPLA DEFLEXAO ALETAS FRONTAIS VERTICAIS POSTERIORES HORIZONTAIS MOVEIS E REGISTRO - 500X200 |  |  |  |  | UN | 5
GVD-R | GRELHA DE DUPLA DEFLEXAO ALETAS FRONTAIS VERTICAIS POSTERIORES HORIZONTAIS MOVEIS E REGISTRO NCM: 9026.10.29 - 200X100 |  |  |  |  | UN | 2
GR-R | GRELHA DE RETORNO DE AR ALETAS HORIZONTAIS FIXAS COM REGISTRO DE LÂMINAS OPOSTAS NCM: 9026.10.29 - 600X300 |  |  |  |  | UN | 1
GVD-R | GRELHA DE DUPLA DEFLEXAO ALETAS FRONTAIS VERTICAIS POSTERIORES HORIZONTAIS MOVEIS E REGISTRO NCM: 9026.10.29 600X300 |  |  |  |  | UN | 1
GR-R | GRELHA DE RETORNO DE AR ALETAS HORIZONTAIS FIXAS COM REGISTRO DE LÂMINAS OPOSTAS NCM: 9026.10.29 - 200X100 |  |  |  |  | UN | 4
GVD-R | GRELHA DE DUPLA DEFLEXAO ALETAS FRONTAIS VERTICAIS POSTERIORES HORIZONTAIS MOVEIS E REGISTRO NCM: 9026.10.29 - 200X100 |  |  |  |  | UN | 7
VEAM-TV | VENEZIANA PARA AR EXTERNO ALETAS HORIZONTAIS FIXAS E ESPAÇAMENTO ENTRE AS ALETAS DE 33 MM COM TELA VIVEIRO NCM: 9026.10.29 - 380X330 |  |  |  |  | UN | 1
GR-R | GRELHA DE RETORNO DE AR ALETAS HORIZONTAIS FIXAS COM REGISTRO DE LÂMINAS OPOSTAS NCM: 9026.10.29 - 200X150 |  |  |  |  | UN | 2
GR-R | GRELHA DE RETORNO DE AR ALETAS HORIZONTAIS FIXAS COM REGISTRO DE LÂMINAS OPOSTAS NCM: 9026.10.29 - 300X150 |  |  |  |  | UN | 1
18.034.0060-A | EXAUSTORES CENTRIFUGOS,TIPO LIMIT LOAD,SIMPLES ASPIRACAO E A CIONAMENTO INDIRETO,FABRICADO EM CHAPA DE ACO CARBONO,1 CV/2 20V.FORNECIMENTO E COLOCACAO |  |  |  |  | UN | 15
19.004.0030-2 | CARRETA PARA TRANSPORTE PESADO,CAPACIDADE PARA CARGA UTIL DE 60/80T,INCLUSIVE MOTORISTA |  |  |  |  | H | 12
| CARRETA | H | TOTAL
| 1 | 12 | 12
15.018.0477-0 | ELETROCALHA PERFURADA,SEM TAMPA,TIPO U,100X100MM,TRATAMENTO SUPERFICIAL PRE-ZINCADO A QUENTE,INCLUSIVE CONEXOES,ACESSORIOS E FIXACAO SUPERIOR.FORNECIMENTO E COLOCACAO |  |  |  |  | M | 18
100X100
18
15.018.0478-0 | ELETROCALHA PERFURADA,SEM TAMPA,TIPO U,150X100MM,TRATAMENTO SUPERFICIAL PRE-ZINCADO A QUENTE,INCLUSIVE CONEXOES,ACESSORIOS E FIXACAO SUPERIOR.FORNECIMENTO E COLOCACAO |  |  |  |  | M | 10
150X100
10
15.018.0496-0 | ELETROCALHA PERFURADA,SEM TAMPA,TIPO U,300X100MM,TRATAMENTO SUPERFICIAL PRE-ZINCADO A QUENTE,EXCLUSIVE CONEXOES,ACESSORIOS E FIXACAO SUPERIOR.FORNECIMENTO E COLOCACAO |  |  |  |  | M | 9
300X100
9
15.018.0479-0 | ELETROCALHA PERFURADA,SEM TAMPA,TIPO U,200X100MM,TRATAMENTO SUPERFICIAL PRE-ZINCADO A QUENTE,INCLUSIVE CONEXOES,ACESSORIOS E FIXACAO SUPERIOR.FORNECIMENTO E COLOCACAO |  |  |  |  | M | 9
200X100
9
15.008.0100-0 | CABO DE COBRE FLEXIVEL COM ISOLAMENTO TERMOPLASTICO,COMPREENDENDO:PR EPARO,CORTE E ENFIACAO EM ELETRODUTOS NA BITOLA DE 10MM2, 450/750V.FORNECIMENTO E COLOCACAO |  |  |  |  | M | 175
| CIRCUITO | M
| P.F - 1.6A | 75
| PF - ELEV | 100
| TOTAL: | 175
15.008.0105-0 | CABO DE COBRE FLEXIVEL COM ISOLAMENTO TERMOPLASTICO,COMPREENDENDO:PR EPARO,CORTE E ENFIACAO EM ELETRODUTOS,NA BITOLA DE 16MM2, 450/750V.FORNECIMENTO E COLOCACAO |  |  |  |  | M | 81
| CIRCUITO | M
| T1.21 | 81
15.015.0199-0 | INSTALACAO DE CONJUNTO DE 4 PONTOS DE TELEFONE E LOGICA,COMPREENDENDO: 5 VARAS DE ELETRODUTO DE 3/4,CONEXOES E CAIXAS,EXCLUSIVE CABOS OU FIOS |  |  |  |  | UN | 11
| PONTOS TELEFONE | 11
15.045.0110-0 | ABERTURA E FECHAMENTO MANUAL DE RASGO EM ALVENARIA,PARA PASSAGEM DE TUBOS E DUTOS,COM DIAMETRO DE 1/2 A 1 |  |  |  |  | M | 130
| ABERTURA E FECHAMENTO HIDRAULICA | 130
15.007.0643-0 | DISPOSITIVO DE PROTECAO CONTRA SURTO (DPS),CLASSE II,1 POLO,TENSAO 175V,CORRENTES APROXIMADAS DE DESCARGA NOMINAL E MAXIMA DE 30KA E 90KA.FORNECIMENTO E COLOCACAO |  |  |  |  | UN | 20
| QDF1 | 4
| QDF2 | 4 |  | 20
| QDLT1 | 4
| QDLT2 | 4
| QG | 4
15.007.0520-0 | DISJUNTOR/INTERRUPTOR DIFERENCIAL RESIDUAL(DDR),CLASSE AC,2 POLOS,INSTANTANEO,CORRENTE NOMINAL(IN)25AX240V,SENSIBILID ADE30MA/300MA.FORNECIMENTO E COLOCACAO |  |  |  |  | UN | 19
| QDLT1 | 19
18.050.0200-0 | PAINEL MODULAR GASES MEDIC.P/LEITO HOSPITALAR,COMPR.1,0 0M ALT.0,30M,3 MODULOS INDEP. CONTENDO 3 SAIDAS P/GASES,SEND O:1 SAIDA OXIG.,1 SAIDA P/AR COMPRIM. E 1 SAIDA VACUO,CONF. RDC-50 ANVISA/MINIST.DA SAUDE E ABNT NBR 12188,4 TOMADAS ELE TR.110V,1 TO |  |  |  |  | UN | 2
| LOCAL | QUANT.
| APOIO ENFERMAGEM | 1
| SALA DE EXAMES RAIO X | 1
| TOTAL: | 2
15.014.0005-0 | INSTALACAO COM TUBULACAO DE COBRE DE 15MM,PARA USO MEDICINAL ,INCLUSIVE ACESSORIOS DE FIXACAO,CONEXOES E LIMPEZA,EXCLUSIV E POSTO DE CONSUMO,PAINEL DE ALARME,VALVULA E CENTRAL DE DIS TRIBUICAO (VIDE FAMILIA 18.050) |  |  |  |  | M | 90
| 30 | 3 | 90
18.050.0135-0 | SINALEIRO DE SOBREPOR PORTA DE ENFERMARIA,SALAS CIRURGICAS E CENTROS CIRURGICOS,COM SISTEMA LUMINOSO NAS CORES VERDE E VERMELHO,FIXADO SOBRE CAIXA 4X2 OU 4X4 EMBUTIDA NA PAREDE.FORNECIMENTO E COLOCACAO |  |  |  |  | UN | 3
| RAIO X | 1
| MAMOGRAFIA | 1
| TOMOGRAFIA | 1
| TOTAL: | 3
AP05200200/ | REGISTRO DE PRESSAO, EM BRONZE, BRUTO, COM DIAMETRO DE 1/2 . FORNECIMENTO. |  |  |  |  | UN | 10
| 3 REGISTROS ( OXIGENIO, VACUO E AR COMPRIMIDO) |  |  | 10
15.014.0010-0 | INSTALACAO COM TUBULACAO DE COBRE DE 22MM,PARA USO MEDICINAL,INCLUSIVE ACESSORIOS DE FIXACAO,CONEXOES E LIMPEZA,EXCLUSIVE POSTO DE CONSUMO,PAINEL DE ALARME,VALVULA E CENTRAL DE DISTRIBUICAO(VIDE FAMILIA 18.050) |  |  |  |  | M | 22
| 22 | 1 | 22
03.001.0001-1 | ESCAVACAO MANUAL DE VALA/CAVA EM MATERIAL DE 1ª CATEGORIA (A(AREIA,ARGILA OU PICARRA),ATE 1,50M DE PROFUNDIDADE,EXCLUSIVE ESCORAMENTO E ESGOTAMENTO |  |  |  |  | M3 | 15
| 10 SAPATAS | 1,00X1,00X1,50 | 15
03.011.0015-1 | REATERRO DE VALA/CAVA COM MATERIAL DE BOA QUALIDADE,UTILIZANDO VIBRO COMPACTADOR PORTATIL,EXCLUSIVE MATERIAL |  |  |  |  | M3 | 11.4145
| SAPATAS | 1,00X1,00X1,15 | 11.5 |  | 11.4145
| PILARES | 0,30X0,15X0,1,20 | 0.054
| PILARES | 0,30X0,15X0,70 | 0.0315 |  | 0.0855
11.013.0110-0 | CONCRETO ARMADO,FCK=30MPA,INCLUINDO MATERIAIS PARA 1,00M3 DE CONCRETO(IMPORTADO DE USINA)ADENSADO E COLOCADO,12,00M2 DEAREA MOLDADA,FORMAS E ESCORAMENTO CONFORME ITENS 11.004.0022E 11.004.0035,80KG DE ACO CA-50,INCLUSIVE MAO-DE-OBRA PARACORTE,DOBRAGEM,MONTAGEM E COLOCACAO NAS FORMAS |  |  |  |  | M3 | 11.33
| MAGRO | 1.22
| SAPATA | 1.68
| PILARES | 1.08
| VIGAS | 2.35
| ESCADA | 0.45
| LAJE | 4.55
| TOTAL: | 11.33
13.333.0010-0 | REVESTIMENTO DE PISO COM CERAMICA TATIL DIRECIONAL,(LADRILHO HIDRAULICO),PARA PESSOAS COM NECESSIDADES ESPECIFICAS,ASSENTES SOBRE SUPERFICIE EM OSSO,CONFORME ITEM 13.330.0010 |  |  |  |  | M2 | 43.1
| PISO PODOTATIL RAMPA | 43.1
14.004.0121-0 | VIDRO TEMPERADO,INCOLOR,COM 6MM DE ESPESSURA,ENCAIXILHADO EM MADEIRA,ALUMINIO OU FERRO.FORNECIMENTO E COLOCACAO |  |  |  |  | M2 | 8.8872
| LOCAL | VIDRO | QUANT | TOTAL
| GUARDA CORPO | 0.3864 | 23 | 8.8872
12.005.0025-0 | ALVENARIA DE BLOCOS DE CONCRETO 10X20X40CM,ASSENTES COM ARGAMASSA DE CIMENTO E AREIA,NO TRACO 1:8,EM PAREDES DE 0,10M DEESPESSURA,COM VAOS OU ARESTAS,DE 3,00 A 4,50M DE ALTURA E MEDIDA PELA AREA REAL |  |  |  |  | M2 | 16.76
| LOCAL | M2
| RAMPA | 16.76
13.196.0100-0 | FORRO ARAMADO MONOLITICO DE DRYWALL,COMPOSTO DE UMA CHAPA GE SSO ACARTONADO,TIPO STANDARD,LARGURA DE 600MM,COMPRIMENTO DE 2000MM E ESPESSURA DE 12,5MM,COM TRATAMENTO JUNTAS COM MASS A E FITA PARA UNIFORMIZACAO DA SUPERFICIE DAS CHAPAS DE GESS O ACART |  |  |  |  | M2 | 307.44
| LOCAL | AREA
| HALL1 | 6.76
| RECEPÇÃO/ESPERA | 95.84
| HALL2 | 18
| CONSULTORIO DIAGNOSTICO | 12.1
| SANITARIO MASCULINO | 4
| SANITARIO FEMININO | 4.49
| DML | 2.1
| SALA DE UTILIDADES | 4.57
| CIRCULAÇÃO INTERNA/IMAGEM | 41.31
| ENFERMAGEM E APOIO | 5.41
| VESTIARIO | 2.1
| ADMINISTRATIVA/LAUDOS | 7.85
| SANITARIO FUNCIONARIOS MASC | 1.57
| SANITARIO FUNCIONARIOS FEM | 1.57
| MAMOGRAFIA | 13.08
| SANITARIO PNE | 3.59
| ULTRASSONOGRAFIA | 9.88
| VESTIARIO ULTRA | 3.41
| ECOCARDIOGRAFIA | 9.84
| SALA DE COMANDO TC | 9.84
| SALA DE EXAMES TOMOGRAFIA | 25.38
| SALA DE EXAMES RAIO X | 15.81
| VESTIARIO RAIO X | 4.76
| SALA DE COMANDO RAIO X | 4.18
| TOTAL: | 307.44
18.016.0025-0 | TANQUE DE ACO INOXIDAVEL,EM CHAPA 22.304,MEDINDO APROXIMADAM ENTE (520X540X300)MM,CAPACIDADE DE 30L,COM ESFREGADOR,EXCLUS IVE TORNEIRA.FORNECIMENTO |  |  |  |  | UN | 1
| DML | 1
18.016.0035-0 | BANCA DE ACO INOXIDAVEL,MEDINDO APROXIMADAMENTE(2,00X0,55)M,EM CHAPA 18.304,COM DUAS CUBAS MEDINDO APROXIMADAMENTE (500X400X200)MM,EM CHAPA 20.304,VALVULA DE ESCOAMENTO TIPO AMERICANA 1623,2 SIFOES 1680 1.1/2 X 1.1/2,SOBRE APOIOS DE ALVENARIA DE MEIA VEZ E VERGA DE CONCRETO,SEM REVESTIMENTO,EXCLUSIVE TORNEIRA.FORNECIMENTO E COLOCACAO |  |  |  |  | UN | 1
| SALA DE UTILIDADES | 1
14.004.0200-0 | PELICULA DE SEGURANCA ANTI-IMPACTO E CONTROLE SOLAR.FORNECIMENTO E COLOCACAO |  |  |  |  | M2 | 26.64
| LOCAL | PER | ALT | M2
| RECEPÇÃO/ESPERA | 6 | 1.2 | 7.2
| CONSULTORIO DIAGNOSTICO | 3 | 1.2 | 3.6
| VESTIARIO | 1.2 | 1.2 | 1.44
| ULTRASSONOGRAFIA | 1.2 | 1.2 | 1.44
| ECOCARDIOGRAFIA | 1.2 | 1.2 | 1.44
| OUTROS | 9.6 | 1.2 | 11.52
| TOTAL: | 26.64
05.001.0162-0 | RETIRADA DE IMPERMEABILIZACAO FLEXIVEL,INCLUSIVE EMPILHAMENTO LATERAL DENTRO DO CANTEIRO DE SERVICO,EXCLUSIVE CAMADA DEPROTECAO |  |  |  |  | M2 | 26.64
| LOCAL | PER | ALT | M2
| RECEPÇÃO/ESPERA | 6 | 1.2 | 7.2
| CONSULTORIO DIAGNOSTICO | 3 | 1.2 | 3.6
| VESTIARIO | 1.2 | 1.2 | 1.44
| ULTRASSONOGRAFIA | 1.2 | 1.2 | 1.44
| ECOCARDIOGRAFIA | 1.2 | 1.2 | 1.44
| OUTROS | 9.6 | 1.2 | 11.52
| TOTAL: | 26.64

## MEMORIA CME
Código | Descrição |  |  |  |  | Un | Quant.
CME
13.196.0100-0 | FORRO ARAMADO MONOLITICO DE DRYWALL,COMPOSTO DE UMA CHAPA GE SSO ACARTONADO,TIPO STANDARD,LARGURA DE 600MM,COMPRIMENTO DE 2000MM E ESPESSURA DE 12,5MM,COM TRATAMENTO JUNTAS COM MASS A E FITA PARA UNIFORMIZACAO DA SUPERFICIE DAS CHAPAS DE GESS O ACART |  |  |  |  | M2 | 266.05
| LOCAL | TETO
| VEST. BARREIRA(ÁREA LIMPA) | 19.63
| WC MESC | 3.2
| WC FEM | 3.2
| CHUVEIRO | 2.87
| DML AREA LIMPA | 4.25
| SALA ADM | 7.18
| ARMAZ E DIST (ÁREA LIMPA) | 56.31
| PREPARO ESTERILIZAÇÃO (ÁREA LIMPA) | 102.24
| DESCARGA AUTOCLAVE (3) | 7.44
| DESINFECÇÃO QUÍMICA | 11.59
| VEST. BARREIRA(ÁREA SUJA) | 7.68
| BANHEIRO ÁREA SUJA | 4
| DML AREA SUJA | 4
| LAVAGEM/DESCONTAMINAÇÃO (SUJA) | 32.46
| TOTAL: | 266.05
15.018.0477-0 | ELETROCALHA PERFURADA,SEM TAMPA,TIPO U,100X100MM,TRATAMENTO SUPERFICIAL PRE-ZINCADO A QUENTE,INCLUSIVE CONEXOES,ACESSORIOS E FIXACAO SUPERIOR.FORNECIMENTO E COLOCACAO |  |  |  |  | M | 91.55
DISTANCIA (M)
91.55
15.007.0643-0 | DISPOSITIVO DE PROTECAO CONTRA SURTO (DPS),CLASSE II,1 POLO,TENSAO 175V,CORRENTES APROXIMADAS DE DESCARGA NOMINAL E MAXIMA DE 30KA E 90KA.FORNECIMENTO E COLOCACAO |  |  |  |  | UN | 16
| QDLT 1 - CIRCUITOS | 4
| QDF 1 - EQUIPAMENTOS | 4 |  | 16
| QDF2 | 4
| QG | 4
15.007.0520-0 | DISJUNTOR/INTERRUPTOR DIFERENCIAL RESIDUAL(DDR),CLASSE AC,2 POLOS,INSTANTANEO,CORRENTE NOMINAL(IN)25AX240V,SENSIBILID ADE30MA/300MA.FORNECIMENTO E COLOCACAO |  |  |  |  | UN | 17
| QDLT1 | 17
15.007.0521-0 | DISJUNTOR/INTERRUPTOR DIFERENCIAL RESIDUAL(DDR),CLASSE AC,2 POLOS,INSTANTANEO,CORRENTE NOMINAL(IN) 40AX240V,SENSIBILIDADE 30MA/300MA.FORNECIMENTO E COLOCACAO |  |  |  |  | UN | 3
| QDLT1 | 3
15.007.0616-0 | DISJUNTOR TERMOMAGNETICO,TRIPOLAR,DE 630A,65KA,MODELO CAIXA MOLDADA,TIPO C.FORNECIMENTO E COLOCACAO |  |  |  |  | UN | 1
| DIAGRAMA UNIFILAR | 1 | UNID
15.014.0010-0 | INSTALACAO COM TUBULACAO DE COBRE DE 22MM,PARA USO MEDICINAL,INCLUSIVE ACESSORIOS DE FIXACAO,CONEXOES E LIMPEZA,EXCLUSIVE POSTO DE CONSUMO,PAINEL DE ALARME,VALVULA E CENTRAL DE DISTRIBUICAO(VIDE FAMILIA 18.050) |  |  |  |  | M | 49.9
| LOCAL | M
| ULTRASSONICA | 23 |  |  | 49.9
| AUTOCLAVE | 26.9
14.004.0015-0 | VIDRO PLANO TRANSPARENTE,COMUM,DE 4MM DE ESPESSURA.FORNECIMENTO E COLOCACAO |  |  |  |  | M2 | 3
| LOCAL | QUANT
| SALA ADM | 1.5
| DESINFECÇÃO QUÍMICA | 1.5
| TOTAL: | 3
18.016.0035-0 | BANCA DE ACO INOXIDAVEL,MEDINDO APROXIMADAMENTE(2,00X0,55)M,EM CHAPA 18.304,COM DUAS CUBAS MEDINDO APROXIMADAMENTE (500X400X200)MM,EM CHAPA 20.304,VALVULA DE ESCOAMENTO TIPO AMERICANA 1623,2 SIFOES 1680 1.1/2 X 1.1/2,SOBRE APOIOS DE ALVENARIA DE MEIA VEZ E VERGA DE CONCRETO,SEM REVESTIMENTO,EXCLUSIVE TORNEIRA.FORNECIMENTO E COLOCACAO |  |  |  |  | UN | 5
| LOCAL | comp | larg | QUANT
| LAVAGEM/DESCONTAMINAÇÃO (SUJA) | 2.5 | 0.65 | 1
| DESINFECÇÃO QUÍMICA | 2.5 | 0.65 | 1
| TOTAL: |  |  | 2
| LOCAL | comp | larg | QUANT
| LAVAGEM/DESCONTAMINAÇÃO (SUJA) | 2 | 0.65 | 2
| TOTAL: |  |  | 2
| LOCAL | comp | larg | QUANT
| LAVAGEM/DESCONTAMINAÇÃO (SUJA) | 1.5 | 0.65 | 1
| TOTAL: |  |  | 1
15.005.0255-0 | TUBULACAO EM COBRE PARA INTERLIGACAO DE SPLIT SYSTEM AO COND ENSADOR/EVAPORADOR,INCLUSIVE ISOLAMENTO TERMICO,ALIMENTACAO ELETRICA,CONEXOES E FIXACAO,PARA APARELHOS ATE 48000 BTU'S.F ORNECIMENTO E INSTALACAO |  |  |  |  | M | 118
| UC 36 | 30
| UE 35 | 30
| UE 34A | 20
| UE 34B | 38
| TOTAL: | 118
15.005.0201-0 | INSTALACAO E ASSENTAMENTO DE AR CONDICIONADO TIPO SPLIT DE 1 2000 BTU'S,COM 1 CONDENSADOR E 1 EVAPORADOR,(VIDE FORNECIMEN TO DO APARELHO NA FAMILIA 18.030)INCLUSIVE ACESSORIOS DE FIX ACAO,EXCLUSIVE ALIMENTACAO ELETRICA E INTERLIGACAO AO CONDEN SADOR/ |  |  |  |  | UN | 1
| LOCAL | QUANT
| VESTIÁRIO BARREIRA LIMPA | 1
18.030.0002-0 | CONDICIONADOR DE AR TIPO SPLIT 12000 BTU'S COMPREENDENDO 1 C ONDENSADOR E 1 EVAPORADOR(VIDE INSTALACAO,ASSENTAMENTO E INT ERLIGACOES FAMILIA 15.005).FORNECIMENTO |  |  |  |  | UN | 1
| LOCAL | QUANT
| VESTIÁRIO BARREIRA LIMPA | 1
UE E UC 34A, 34B,35 | Split System Slim Hospitalar 3TR- 220/1/60Hz- Controle Micro Processado+ Unidade Condensadora-Filtro G4+F9- EC Fan- Compressor Inverter- Controle ON/OFF- Reaquecimento 03 RES. DE 1,00KW- Vazão: 2.040m³/h- Pressão: 150Pa |  |  |  |  | UN | 3
UE E UC 33 | Unidade de Tratamento de Ar 10TR- 220/3/60hHzControle Micro Processado + Unidade Condensadora-Compressor Inverter- Controle ON/OFF- EC Fan- G4+F9-EC Fan- Vazão: 4.500m³/h- Pressão: 250Pa |  |  |  |  | UN | 1
GR-R | GRELHA DE RETORNO DE AR ALETAS HORIZONTAIS FIXAS COM REGISTRO DE LÂMINAS OPOSTAS NCM: 9026.10.29 - 300X160 |  |  |  |  | UN | 3
GR - R | GRELHA DE RETORNO DE AR ALETAS HORIZONTAIS FIXAS COM REGISTRO DE LÂMINAS OPOSTAS NCM: 9026.10.29 - 800X300 |  |  |  |  | UN | 4
GR - R | GRELHA DE RETORNO DE AR ALETAS HORIZONTAIS FIXAS COM REGISTRO DE LÂMINAS OPOSTAS NCM: 9026.10.29 - 300X200 |  |  |  |  | UN | 3
VEAM-TV-FM5-DV R | VENEZIANA PARA AR EXTERNO COM ALETAS FIXAS COM ESPAÇAMENTO DE 33 MM COM TELA VIVEIRO COM FILTRO M5 E DAMPER REGULADOR DE VAZAO DE AR NCM: 9026.10.29 - 900X900 |  |  |  |  | UN | 1
DVR - O | DAMPER REGULADOR DE VAZAO DE AR COM LAMINAS OPOSTAS NCM: 9026.10.29 - 550X300X140 |  |  |  |  | UN | 1
DQ 4V - R | DIFUSOR DIRECIONAL QUADRADO DE 4 VIAS PARA INSUFLAMENTO COM REGISTRO DE LAMINAS OPOSTAS NCM: 9026.10.29 - 500X500 |  |  |  |  | UN | 3
DVR - O | DAMPER REGULADOR DE VAZAO DE AR COM LAMINAS OPOSTAS NCM: 9026.10.29 - 250X300X140 |  |  |  |  | UN | 1
DQ 4V - R | DIFUSOR DIRECIONAL QUADRADO DE 4 VIAS PARA INSUFLAMENTO COM REGISTRO DE LAMINAS OPOSTAS NCM: 9026.10.29 - DQ400X400 |  |  |  |  | UN | 9
DVR - O | DAMPER REGULADOR DE VAZAO DE AR COM LAMINAS OPOSTAS NCM: 9026.10.29 - 400X200X140 |  |  |  |  | UN | 1
DVR - O | DAMPER REGULADOR DE VAZAO DE AR COM LAMINAS OPOSTAS NCM: 9026.10.29 - 200X200X140 |  |  |  |  | UN | 1
GVD - R | GRELHA DE DUPLA DEFLEXAO ALETAS FRONTAIS VERTICAIS POSTERIORES HORIZONTAIS MOVEIS E REGISTRO NCM: 9026.10.29 - 400X200 |  |  |  |  | UN | 1
DVR - O | DAMPER REGULADOR DE VAZAO DE AR COM LAMINAS OPOSTAS NCM: 9026.10.29 - 300X200X140 |  |  |  |  | UN | 1
GVD - R | GRELHA DE DUPLA DEFLEXAO ALETAS FRONTAIS VERTICAIS POSTERIORES HORIZONTAIS MOVEIS E REGISTRO NCM: 9026.10.29 - 200X100 |  |  |  |  | UN | 1
GVD - R | GRELHA DE DUPLA DEFLEXAO ALETAS FRONTAIS VERTICAIS 400X200 NCM: 9026.10.29 - 400X200 |  |  |  |  | UN | 4
DVR - O | DAMPER REGULADOR DE VAZAO DE AR COM LAMINAS 200X200X140 NCM: 9026.10.29 |  |  |  |  | UN | 1
GR - R | GRELHA DE RETORNO DE AR ALETAS HORIZONTAIS FIXAS 300X160 NCM: 9026.10.29 |  |  |  |  | UN | 6
GR - R | GRELHA DE RETORNO DE AR ALETAS HORIZONTAIS FIXAS 500X200 |  |  |  |  | UN | 3
DAG | DAMPER DE SOBRE PRESSAO COM CARCACA E ALETAS EM 250X200X140 EQUALIZADO ATÉ 8 M/S NCM: 9026.10.29 |  |  |  |  | UN | 2
GR - R | GRELHA DE RETORNO DE AR ALETAS HORIZONTAIS FIXAS 300X150 NCM: 9026.10.29 |  |  |  |  | UN | 5
18.034.0060-A | EXAUSTORES CENTRIFUGOS,TIPO LIMIT LOAD,SIMPLES ASPIRACAO E A CIONAMENTO INDIRETO,FABRICADO EM CHAPA DE ACO CARBONO,1 CV/2 20V.FORNECIMENTO E COLOCACAO |  |  |  |  | UN | 6
19.004.0030-2 | CARRETA PARA TRANSPORTE PESADO,CAPACIDADE PARA CARGA UTIL DE 60/80T,INCLUSIVE MOTORISTA |  |  |  |  | H | 12
| CARRETA | H | TOTAL
| 1 | 12 | 12
14.004.0200-0 | PELICULA DE SEGURANCA ANTI-IMPACTO E CONTROLE SOLAR.FORNECIMENTO E COLOCACAO |  |  |  |  | M2 | 13
| LOCAL | AREA
| DESINFECÇÃO QUIMICA | 1.5
| AUTOCLAVE | 1.5
| RECEPÇÃO E LIMPEZA | 3.36
| PREPARO E ESTERILIZAÇÃO | 5.16
| OUTROS | 1.48
| TOTAL: | 13
05.001.0162-0 | RETIRADA DE IMPERMEABILIZACAO FLEXIVEL,INCLUSIVE EMPILHAMENTO LATERAL DENTRO DO CANTEIRO DE SERVICO,EXCLUSIVE CAMADA DEPROTECAO |  |  |  |  | M2 | 13
| LOCAL | AREA
| DESINFECÇÃO QUIMICA | 1.5
| AUTOCLAVE | 1.5
| RECEPÇÃO E LIMPEZA | 3.36
| PREPARO E ESTERILIZAÇÃO | 5.16
| OUTROS | 1.48
| TOTAL: | 13

## MEMORIA CTI
Código | Descrição |  |  |  | Un | Quant.
CTI
18.016.0035-0 | BANCA DE ACO INOXIDAVEL,MEDINDO APROXIMADAMENTE(2,00X0,55)M,EM CHAPA 18.304,COM DUAS CUBAS MEDINDO APROXIMADAMENTE (500X400X200)MM,EM CHAPA 20.304,VALVULA DE ESCOAMENTO TIPO AMERICANA 1623,2 SIFOES 1680 1.1/2 X 1.1/2,SOBRE APOIOS DE ALVENARIA DE MEIA VEZ E VERGA DE CONCRETO,SEM REVESTIMENTO,EXCLUSIVE TORNEIRA.FORNECIMENTO E COLOCACAO |  |  |  | UN | 1
| LOCAL | QUANT
| POSTO DE ENFERMAGEM | 1
13.196.0100-0 | FORRO ARAMADO MONOLITICO DE DRYWALL,COMPOSTO DE UMA CHAPA GE SSO ACARTONADO,TIPO STANDARD,LARGURA DE 600MM,COMPRIMENTO DE 2000MM E ESPESSURA DE 12,5MM,COM TRATAMENTO JUNTAS COM MASS A E FITA PARA UNIFORMIZACAO DA SUPERFICIE DAS CHAPAS DE GESS O ACART |  |  |  | M2 | 185.76
| LOCAL | AREA
| SALÃO DO CTI | 92.1
| POSTO DE ENFERMAGEM | 5.82
| BOX 01 | 7.81
| BOX 02 | 7.81
| ANTE-CAMARA | 3.18
| BOX DE ISOLAMENTO | 10.06
| BANHEIRO | 4.55
| BOX 04 | 7.81
| BOX 05 | 7.81
| BOX 06 | 7.81
| BOX 07 | 7.81
| BANHEIRO PCD | 5
| DML | 2.44
| SALA DO IT MÉDICO | 9.92
| COPA | 5.83
| TOTAL: | 185.76
15.005.0255-0 | TUBULACAO EM COBRE PARA INTERLIGACAO DE SPLIT SYSTEM AO COND ENSADOR/EVAPORADOR,INCLUSIVE ISOLAMENTO TERMICO,ALIMENTACAO ELETRICA,CONEXOES E FIXACAO,PARA APARELHOS ATE 48000 BTU'S.F ORNECIMENTO E INSTALACAO |  |  |  | M | 4.32
| LOCAL |  | QUANT
| POSTO DE ENFERMAGEM | UC-24/UE-24 | 2.4
SALÃO DO CTI - BOX
| ANTE - CAMARA |  | 1.92
BOX DE ISOLAMENTO
| TOTAL: | 4.32
UE E UC 24 | Unidade de Tratamento de Ar 10TR- 220/3/60HzControle Micro Processado+ Unidade Condensadora+ Filtro G4+F9- EC FanCompressor Inverter- Controle ON/OFF- Vazão: 6.200m³/h- Pressão: 200Pa- Reaquecimento 03 RES. DE 2,50KW |  |  |  | UN | 1
VEAM - TV - FM5 - R | VENEZIANA PARA AR EXTERNO COM ALETAS FIXAS COM 500X500 ESPAÇAMENTO DE 33 MM COM TELA VIVEIRO COM FILTRO M5 E REGISTRO DE LÂMINAS OPOSTAS NCM: 9026.10.29 |  |  |  | UN | 1
DVR - O | DAMPER REGULADOR DE VAZAO DE AR COM LAMINAS 800X300X140 NCM: 9026.10.29 |  |  |  | UN | 1
DVR - O | DAMPER REGULADOR DE VAZAO DE AR COM LAMINAS 450X300X140 NCM: 9026.10.29 |  |  |  | UN | 2
DQ 4V-R | DIFUSOR DIRECIONAL QUADRADO DE 4 VIAS PARA INSUFLAMENTO COM REGISTRO DE LAMINAS OPOSTAS NCM: 9026.10.29 - DQ 450X450 |  |  |  | UN | 5
DR 1V-R | DIFUSOR DIRECIONAL RETANGULAR DE 1 VIA PARA INSUFLAMENTO COM REGISTRO NCM: 9026.10.29 - 460x270 |  |  |  | UN | 1
DVR-O | DAMPER REGULADOR DE VAZAO DE AR COM LAMINAS OPOSTAS NCM: 9026.10.29 - 450X150X140 |  |  |  | UN | 1
DVR - O | DAMPER REGULADOR DE VAZAO DE AR COM LAMINAS OPOSTAS NCM: 9026.10.29 - 200X250X140 |  |  |  | UN | 1
DQ 4V - R | DIFUSOR DIRECIONAL QUADRADO DE 4 VIAS PARA INSUFLAMENTO COM REGISTRO DE LAMINAS OPOSTAS NCM: 9026.10.29 - DQ400X400 |  |  |  | UN | 1
VEAM | VENEZIANA PARA AR EXTERNO COM ALETAS FIXAS E ESPAÇAMENTO DE 33 MM NCM: 9026.10.29 - 800X500 |  |  |  | UN | 2
DVR - O | DAMPER REGULADOR DE VAZAO DE AR COM LAMINAS OPOSTAS NCM: 9026.10.29 - 400X100X140 |  |  |  | UN | 1
GR - R | GRELHA DE RETORNO DE AR ALETAS HORIZONTAIS FIXAS COM REGISTRO DE LÂMINAS OPOSTAS NCM: 9026.10.29 - 300X200 |  |  |  | UN | 1
GR - R | GRELHA DE RETORNO DE AR ALETAS HORIZONTAIS FIXAS COM REGISTRO DE LÂMINAS OPOSTAS NCM: 9026.10.29 - 250X400 |  |  |  | UN | 1
VEAM - TV | VENEZIANA PARA AR EXTERNO ALETAS HORIZONTAIS FIXAS E ESPAÇAMENTO ENTRE AS ALETAS DE 33 MM COM TELA VIVEIRO NCM: 9026.10.29 - 580X330 |  |  |  | UN | 1
18.034.0060-A | EXAUSTORES CENTRIFUGOS,TIPO LIMIT LOAD,SIMPLES ASPIRACAO E A CIONAMENTO INDIRETO,FABRICADO EM CHAPA DE ACO CARBONO,1 CV/2 20V.FORNECIMENTO E COLOCACAO |  |  |  | UN | 3
19.004.0030-2 | CARRETA PARA TRANSPORTE PESADO,CAPACIDADE PARA CARGA UTIL DE 60/80T,INCLUSIVE MOTORISTA |  |  |  | H | 12
| CARRETA | H | TOTAL
| 1 | 12 | 12
15.015.0199-0 | INSTALACAO DE CONJUNTO DE 4 PONTOS DE TELEFONE E LOGICA,COMPREENDENDO: 5 VARAS DE ELETRODUTO DE 3/4,CONEXOES E CAIXAS,EXCLUSIVE CABOS OU FIOS |  |  |  | UN | 7
| INTERNET | 6
| TELEFONE | 1
| TOTAL: | 7
15.018.0511-0 | ELETROCALHA PERFURADA,COM TAMPA,TIPO U,200X100MM,TRATAMENTO SUPERFICIAL PRE-ZINCADO A QUENTE,INCLUSIVE CONEXOES,ACESSORIOS E FIXACAO SUPERIOR.FORNECIMENTO E COLOCACAO |  |  |  | M | 50
| ELETROCALHA | 50
15.045.0110-0 | ABERTURA E FECHAMENTO MANUAL DE RASGO EM ALVENARIA,PARA PASSAGEM DE TUBOS E DUTOS,COM DIAMETRO DE 1/2 A 1 |  |  |  | M | 138
| ABERTURA E FECHAMENTO HIDRAULICA | 138
15.018.0477-0 | ELETROCALHA PERFURADA,SEM TAMPA,TIPO U,100X100MM,TRATAMENTO SUPERFICIAL PRE-ZINCADO A QUENTE,INCLUSIVE CONEXOES,ACESSORIOS E FIXACAO SUPERIOR.FORNECIMENTO E COLOCACAO |  |  |  | M | 48.04
| IT MEDICO | 18.31
| ILUMINAÇÃO E TOMADA | 29.73
| TOTAL: | 48.04
18.060.0046-0 | SISTEMA ININTERRUPTO DE ENERGIA (NO BREAK),COM CAPACIDADE DE 15KVA,TRIFASICO,60HZ,TENSAO DE ENTRADA DE 220/380V,TENSAO DE SAIDA DE 220/127V,AUTONOMIA DE 30 MINUTOS,INCLUSIVE GABINETES E START UP.FORNECIMENTO E COLOCACAO |  |  |  | UN | 2
| NO BREAK | 2
21.040.0130-0 | FONTE DE EMERGENCIA(NO BREAK),COM POTENCIA DE 2KVA,220V/220V,AUTONOMIA A PLENA CARGA DE 30MIN.FORNECIMENTO |  |  |  | UN | 15
| FONTES 2KVA | 2KVA
| 2 NO BREAK | 30KVA
| TOTAL: | 15
15.008.0115-0 | CABO DE COBRE FLEXIVEL COM ISOLAMENTO TERMOPLASTICO,COMPREENDENDO:PR EPARO,CORTE E ENFIACAO EM ELETRODUTOS,NA BITOLA DE 50MM2, 450/750V.FORNECIMENTO E COLOCACAO |  |  |  | M | 58
| QDLT PARA F1 | 58
15.008.0100-0 | CABO DE COBRE FLEXIVEL COM ISOLAMENTO TERMOPLASTICO,COMPREENDENDO:PR EPARO,CORTE E ENFIACAO EM ELETRODUTOS NA BITOLA DE 10MM2, 450/750V.FORNECIMENTO E COLOCACAO |  |  |  | M | 200
| QDLT PARA QDNB1 | 200
18.050.0140-0 | CENTRAL DE ATENDIMENTO PARA POSTO DE ENFERMAGEM,SALAS CIRURGICAS E CENTROS CIRURGICOS,ATENDENDO ATE 20 LEITOS,COM SINALIZACAO SONORA E LUMINOSA.FORNECIMENTO E COLOCACAO |  |  |  | UN | 1
| QUANTIDADE | 1
18.050.0210-0 | PAINEL MODULAR GASES MEDICINAIS P/LEITO HOSPITALAR,COMPR.1,45M ALT.0,30M,3 MODULOS INDEPENDENTES CONTENDO 6 SAIDAS P/GASES,SENDO:2 SAIDAS OXIGENIO,2 SAIDAS AR COMPRIMIDO 2 SAIDAS VACUO,ANVISA/MS (RDC 50-2002) ABNT NBR 12118,11 TOMADAS ELETRICAS 110V,2 TOMADAS ELETRICAS 220V,2 TOMADAS LOGICA,1 CHAMADA ENFERMAGEM,1 LUMINARIA DESCANSO,1 INTERRUPTOR.FORN.INSTAL. |  |  |  | UN | 7
| LOCAL | OXIGENIO | VACUO | AR COMP
| BOX 01 | 2 | 1 | 2
| BOX 02 | 2 | 1 | 2
| BOX DE ISOLAMENTO | 2 | 1 | 2
| BOX 04 | 2 | 1 | 2
| BOX 05 | 2 | 1 | 2
| BOX 06 | 2 | 1 | 2
| BOX 07 | 2 | 1 | 2
| TOTAL: | 14 | 7 | 14
AP05200200/ | REGISTRO DE PRESSAO, EM BRONZE, BRUTO, COM DIAMETRO DE 1/2 . FORNECIMENTO. |  |  |  | UN | 21
| 3 REGISTROS ( OXIGENIO, VACUO E AR COMPRIMIDO) |  |  | 21
15.014.0010-0 | INSTALACAO COM TUBULACAO DE COBRE DE 22MM,PARA USO MEDICINAL,INCLUSIVE ACESSORIOS DE FIXACAO,CONEXOES E LIMPEZA,EXCLUSIVE POSTO DE CONSUMO,PAINEL DE ALARME,VALVULA E CENTRAL DE DISTRIBUICAO(VIDE FAMILIA 18.050) |  |  |  | M | 53.1
| GASES | M
| VACUO | 13.9
| OXIGENIO | 23.13
| AR COMPRIMIDO | 16.07
| TOTAL: | 53.1
18.050.0120-0 | ESTACAO DE CHAMADA DE LEITO,COM INTERRUPTOR DE EMBUTIR COM COMANDOS DE CHAMADAS,EMERGENCIA E PRESENCA,FIXADA SOBRE CAIXA4X4 EMBUTIDA NA PAREDE.FORNECIMENTO E COLOCACAO |  |  |  | UN | 7
| QUANTIDADE DE LEITOS | 7
18.050.0115-0 | ESTACAO DE CHAMADA DE BANHEIRO,COM INTERRUPTOR DE EMBUTIR.FORNECIMENTO E COLOCACAO |  |  |  | UN | 2
| QUANTIDADE DE LEITOS | 2
18.018.0010-0 | CORTINA DIVISORIA HOSPITALAR,SEM EMENDAS,CONFECCIONADA EM VINIL DE ALTA ESPESSURA,DE APROXIMADAMENTE 0,4MM,ANTICHAMA,ANTIFUNGO,BACT ERICIDA E ANTIESTATICO,COM ALTURA DE 1,80M,PINTURA ELETROSTATICA BRANCA,INCLUSIVE ILHOSES,TRILHOS,GANCHOS,RODIZI OS E ACESSORIOS DE FIXACAO.FORNECIMENTO E COLOCACAO |  |  |  | M | 33.6
| LOCAL | M
| LEITO 1 | 5.6
| LEITO 2 | 5.6
| LEITO 3 | 5.6
| LEITO 4 | 5.6
| LEITO 5 | 5.6
| LEITO 6 | 5.6
| TOTAL: | 33.6
14.004.0200-0 | PELICULA DE SEGURANCA ANTI-IMPACTO E CONTROLE SOLAR.FORNECIMENTO E COLOCACAO |  |  |  | M2 | 105.94
| LOCAL | AREA | SOLEIRA | TOTAL
| BANHEIRO | 4.55 | 0.86 | 5.41
| BANHEIRO PCD | 5 | 1.06 | 6.06
| DML | 2.44 | 0.86 | 3.3
| COPA | 5.83 | 0.86 | 6.69
| OUTROS | 83.62 | 0.86 | 84.48
| TOTAL: | 105.94
05.001.0162-0 | RETIRADA DE IMPERMEABILIZACAO FLEXIVEL,INCLUSIVE EMPILHAMENTO LATERAL DENTRO DO CANTEIRO DE SERVICO,EXCLUSIVE CAMADA DEPROTECAO |  |  |  | M2 | 105.94
| LOCAL | AREA | SOLEIRA | TOTAL
| BANHEIRO | 4.55 | 0.86 | 5.41
| BANHEIRO PCD | 5 | 1.06 | 6.06
| DML | 2.44 | 0.86 | 3.3
| COPA | 5.83 | 0.86 | 6.69
| OUTROS | 83.62 | 0.86 | 84.48
| TOTAL: | 105.94
MERCADO | PRESSOSTATO DIGITAL PRESSÃO RELATIVA OU PRESSÃO DIFERENCIAL – MODELO VEC-P-EVK-411-M7-LED MÓDULO INDICADOR COM 1 DISPLAY MODELO VEC-P-EVK-411-M7-LED DISPLAY 1 = PRESSÃO DISPLAY TIPO LED LUMINOSO ALIMENTAÇÃO 220 VOLTS 1 SONALARME INTERNO 1 LAMPADA ESTOBROSCÓPICA VERMELHA 1 SET POINT DE ALARME MONTADO EM CAIXA PLÁSTICA ABS PARA SOBREPOR A PAREDE. |  |  |  | UN | 2
| LOCAL | QUANT. EQUIPAMENTO
| ISOLAMENTO | 2
| TOTAL: | 2
MERCADO | Tomada de pressão DE AÇO INOX diâmetro 6 mm comprimento total 50 mm com acabamento ACHATADO TIPO MOEDA. Acompanha porca e arruela de inox para ajuste e fixação |  |  |  | UN | 4
| LOCAL | QUANT.
| ISOLAMENTO | 4
| TOTAL: | 4
MP15050250/ | ENGENHEIRO MECANICO OU ELETRICISTA DE INSTALACAO E MANUTENCAO DE EQUIPAMENTOS (AR CONDICIONADO CENTRAL SELF / EXP. DIRETA, CALDEIRA, GERADOR, SUBESTACAO E ELEVADOR), INCLUSIVE ENCARGOS SOCIAIS E INSALUBRIDADE. |  |  |  | H/MÊS | 40
| INSTALAÇÃO/ACOMPANHAMENTO | H/EQUIPAMENTO | QUANT. EQUIPAMENTO
| ENGENHEIRO MECANICO/AUTOMAÇÃO | 40 | 1
| TOTAL: | 40
15.015.0250-0 | INSTALACAO DE PONTO DE TOMADA,EMBUTIDO NA ALVENARIA,EQUIVALE NTE A 2 VARAS DE ELETRODUTO DE PVC RIGIDO DE 3/4",18,00M DE FIO 2,5MM2,CAIXAS,CONEXOES E TOMADA DE EMBUTIR,2P+T,10A,PADR AO BRASILEIRO,COM PLACA FOSFORESCENTE,INCLUSIVE ABERTURA E F ECHAMEN |  |  |  | UN | 2
| LOCAL | QUANT. TOMADA
| ISOLAMENTO | 2
| TOTAL: | 2
15.008.0085-0 | CABO DE COBRE FLEXIVEL COM ISOLAMENTO TERMOPLASTICO,COMPREEN DENDO:PREPARO,CORTE E ENFIACAO EM ELETRODUTOS,NA BITOLA DE 2 ,5MM2, 450/750V.FORNECIMENTO E COLOCACAO |  |  |  | M | 36
| LOCAL | METRO | FASES
| CABO 2,5MM | 18 | 2
| TOTAL: | 36
39848 | TUBO / MANGUEIRA PRETA EM POLIETILENO, LINHA PESADA OU REFORCADA, TIPO ESPAGUETE, PARA INJECAO DE CALDA DE CIMENTO, D = 1/2, ESPESSURA 1,5 MM |  |  |  | M | 25
| LOCAL | METRO
| MANGUEIRA | 25
| TOTAL: | 25
19.004.0001-2 | CAMINHAO COM CARROCERIA FIXA,NO TOCO,CAPACICADE DE 3,5T,INCLUSIVE MOTORISTA |  |  |  | H | 10
| LOCAL | HORAS
| SÃO PAULO X RIO DE JANEIRO | 10
| TOTAL: | 10

## MEMORIA LABORATORIO
Código | Descrição |  |  |  | Un | Quant.
LABORATÓRIO
13.025.0080-0 | REVESTIMENTO COM NATA DE CIMENTO E ADESIVO APLICADO UNIFORME MENTE SOBRE SUPERFICIE DE AZULEJO,PASTILHA OU CERAMICA,ALISA DO A COLHER E LIXADO |  |  |  | M2 | 161.716
| LOCAL | PISO | RODAPE
| ÁREA TÉCNICA LABORATÓRIO | 36.76 | 6.916
| DESCANSO DE FUNCIONÁRIOS | 18.63 | 3.54
| SALA ADMINISTRATIVA | 7.74 | 2.29
| SALA DE LAUDOS | 2.74 | 1.376
| RECEPÇÃO ESPERA | 42.04 | 6.142
| ÁREA DO CAFÉ | 2.18 | 1.274
| SALA DE COLETA | 15.86 | 2.898
| BOX 1 MACA | 2.45 | 1.284
| BOX 2 | 1.54 | 0.992
| BOX 3 | 1.54 | 0.992
| BOX 4 | 1.54 | 0.992
| SUBTOTAL: | 133.02 | 28.696
| TOTAL: | 161.716
13.330.0018-0 | ASSENTAMENTO DE PISO VINILICO,EXCLUSIVE ESTE,COMPREENDENDO REGULARIZACAO COM ARGAMASSA DE CIMENTO E AREIA,NO TRACO 1:4, LIXAMENTO MECANICO COM ESMERIL E LIMPEZA COM JATO D'AGUA |  |  |  | M2 | 161.716
| LOCAL | PISO | RODAPE
| ÁREA TÉCNICA LABORATÓRIO | 36.76 | 6.916
| DESCANSO DE FUNCIONÁRIOS | 18.63 | 3.54
| SALA ADMINISTRATIVA | 7.74 | 2.29
| SALA DE LAUDOS | 2.74 | 1.376
| RECEPÇÃO ESPERA | 42.04 | 6.142
| ÁREA DO CAFÉ | 2.18 | 1.274
| SALA DE COLETA | 15.86 | 2.898
| BOX 1 MACA | 2.45 | 1.284
| BOX 2 | 1.54 | 0.992
| BOX 3 | 1.54 | 0.992
| BOX 4 | 1.54 | 0.992
| SUBTOTAL: | 133.02 | 28.696
| TOTAL: | 161.716
13.205.0010-0 | PROTETOR DE PAREDE(BATE-MACA), COM 20CM DE LARGURA, VINIL DE ALTO IMPACTO,ANTICHAMA E LAVAVEL,ACABAMENTO TEXTURIZADO,REF ORCOS EM NEOPRENE E FIXADO COM SUPORTES DE ALUMINIO RESISTEN TES.FORNECIMENTO E COLOCACAO |  |  |  | M | 29.1
| LOCAL | M
| RECEPÇÃO/COLETA | 18.8
| SALA DE COLETA | 10.3
| TOTAL: | 29.1
17.018.0265-0 | PINTURA COM TINTA ACRILICA ACETINADA,PARA USO HOSPITALAR,SOB RE PAREDES E TETOS,INCLUSIVE LIXAMENTO,UMA DEMAO DE SELADOR ACRILICO,DUAS DEMAOS DE MASSA ACRILICA E DUAS DEMAOS DE ACAB AMENTO |  |  |  | M2 | 571.83
| LOCAL | PAREDE | TETO
| ÁREA TÉCNICA LABORATÓRIO | 93.205 | 36.76
| DEPÓSITO DE INSUMOS | 39.195 | 12.71
| DESCANSO DE FUNCIONÁRIOS | 46.995 | 18.63
| SALA ADMINISTRATIVA | 29.8075 | 7.74
| SALA DE LAUDOS | 18.92 | 2.74
| RECEPÇÃO ESPERA | 82.0375 | 42.04
| ÁREA DO CAFÉ | 17.5175 | 2.18
| SALA DE COLETA | 39.8475 | 15.86
| BOX 1 MACA | 17.655 | 2.45
| BOX 2 | 13.64 | 1.54
| BOX 3 | 13.64 | 1.54
| BOX 4 | 13.64 | 1.54
| TOTAL: | 571.83
05.058.0010-0 | PLASTICO NA COR PRETA,DESTINADO A PROTECAO DE TELHADOS,MOVEI S E PISOS,COM 0,15MM DE ESPESSURA,REUTILIZADO 5 VEZES,INCLUS IVE RETIRADA.FORNECIMENTO E COLOCACAO |  |  |  | M2 | 426.1
| LOCAL | PAREDE
| ÁREA TÉCNICA LABORATÓRIO | 93.205
| DEPÓSITO DE INSUMOS | 39.195
| DESCANSO DE FUNCIONÁRIOS | 46.995
| SALA ADMINISTRATIVA | 29.8075
| SALA DE LAUDOS | 18.92
| RECEPÇÃO ESPERA | 82.0375
| ÁREA DO CAFÉ | 17.5175
| SALA DE COLETA | 39.8475
| BOX 1 MACA | 17.655
| BOX 2 | 13.64
| BOX 3 | 13.64
| BOX 4 | 13.64
| TOTAL: | 426.1
15.004.0059-0 | INSTALACAO E ASSENTAMENTO DE DUCHINHA MANUAL PARA BANHEIRO(E XCLUSIVE FORNECIMENTO DO APARELHO),COMPREENDENDO:3,00M DE TU BO DE PVC DE 25MM E CONEXOES |  |  |  | UN | 1
| LOCAL | QUANT
| WC PCD | 1
18.007.0051-0 | DUCHINHA MANUAL,COM REGISTRO DE PRESSAO 1/2" CROMADO,RABICHO CROMADO,SUPORTE BRANCO,PISTOLA BRANCA,BUCHAS E PARAFUSOS PA RA FIXACAO.FORNECIMENTO |  |  |  | UN | 1
| LOCAL | QUANT
| WC PCD | 1
15.003.0379-0 | ASSENTAMENTO DE TORNEIRA(EXCLUSIVE FORNECIMENTO DO APARELHO) ,INCLUSIVE MATERIAIS NECESSARIOS |  |  |  | UN | 7
| LOCAL | QUANT
| SANITARIO PCD | 1
| SALA DE COLETA | 1
| DML | 1
| URINALISE | 2
| AREA TECNICA | 2
| TOTAL: | 7
13.026.0010-0 | REVESTIMENTO DE PAREDES COM AZULEJO BRANCO 15X15CM,QUALIDADE EXTRA,ASSENTES COM NATA DE CIMENTO COMUM,TENDO JUNTAS CORRI DAS COM 2MM,REJUNTADAS COM PASTA DE CIMENTO BRANCO,INCLUSIVE CHAPISCO DE CIMENTO E AREIA,NO TRACO 1:3 E EMBOCO COM ARGAM ASSA DE |  |  |  | M2 | 63.498
| LOCAL | PER | ALT | TOTAL
| SANITARIO PCD | 8.38 | 2.7 | 22.626
| DML | 6.5 | 2.7 | 17.55
| URINALISE | 7.68 | 2.7 | 20.736
| AREA TECNICA | 4.31 | 0.6 | 2.586
| TOTAL: | 63.498
15.015.0199-0 | INSTALACAO DE CONJUNTO DE 4 PONTOS DE TELEFONE E LOGICA,COMPREENDENDO: 5 VARAS DE ELETRODUTO DE 3/4,CONEXOES E CAIXAS,EXCLUSIVE CABOS OU FIOS |  |  |  | UN | 11
| LÓGICA | 11
18.016.0025-0 | TANQUE DE ACO INOXIDAVEL,EM CHAPA 22.304,MEDINDO APROXIMADAM ENTE (520X540X300)MM,CAPACIDADE DE 30L,COM ESFREGADOR,EXCLUS IVE TORNEIRA.FORNECIMENTO |  |  |  | UN | 1
| DML | 1
18.016.0108-A | BARRA DE APOIO EM ACO INOXIDAVEL AISI 304,TUBO DE 1.1/4",INC LUSIVE FIXACAO COM PARAFUSOS INOXIDAVEIS E BUCHAS PLASTICAS, COM 70CM,CONFORME ABNT NBR 9050 PARA ACESSIBILIDADE.FORNECIM ENTO E COLOCACAO |  |  |  | UN | 1
| SANITARIO PCD | 1
18.016.0111-A | BARRA DE APOIO EM ACO INOXIDAVEL AISI 304,TUBO DE 1.1/4",EM "L",INCLUSIVE FIXACAO COM PARAFUSOS INOXIDAVEIS E BUCHAS PLA STICAS,MEDINDO (80X80)CM,CONFORME ABNT NBR 9050 PARA ACESSIB ILIDADE.FORNECIMENTO E COLOCACAO |  |  |  | UN | 2
| SANITARIO PCD | 2
15.018.0478-0 | ELETROCALHA PERFURADA,SEM TAMPA,TIPO U,150X100MM,TRATAMENTO SUPERFICIAL PRE-ZINCADO A QUENTE,INCLUSIVE CONEXOES,ACESSORIOS E FIXACAO SUPERIOR.FORNECIMENTO E COLOCACAO |  |  |  | M | 26.75
| ELETROCALHA | 26.75
15.010.0042-0 | CABO TELEFONICO TIPO CI(PARA INSTALACOES INTERNAS PRIMARIAS) PARA 30 PARES.FORNECIMENTO E COLOCACAO |  |  |  | M | 180
180
15.019.0081-0 | TOMADA TIPO RJ11,DE SOBREPOR,COMPLETA,PARA TELEFONE.FORNECIM ENTO E COLOCACAO |  |  |  | UN | 3
| SALA ADMINISTRATIVA | 3
15.036.0079-0 | ELETRODUTO DE PVC ESPIRAL CORRUGADO,DIAMETRO DE 3/4",INCLUSI VE CONEXOES E EMENDAS.FORNECIMENTO E INSTALACAO |  |  |  | M | 700
| ELETRODUTO | QUANT
| 700 | 1
| TOTAL: | 700
15.019.0020-0 | INTERRUPTOR DE EMBUTIR COM 1 TECLA SIMPLES FOSFORESCENTE E P LACA.FORNECIMENTO E COLOCACAO |  |  |  | UN | 13
| LOCAL | QUANT
| DML | 1
| URINALISE | 1
| DESCANSO FUNC | 2
| WC PCD | 1
| AREA TECNICA | 3
| SALA ADM | 1
| SALA DE LAUDOS | 1
| CIRCULAÇÃO | 2
| COLETA | 1
| TOTAL: | 13
15.007.0643-0 | DISPOSITIVO DE PROTECAO CONTRA SURTO (DPS),CLASSE II,1 POLO,TENSAO 175V,CORRENTES APROXIMADAS DE DESCARGA NOMINAL E MAXIMA DE 30KA E 90KA.FORNECIMENTO E COLOCACAO |  |  |  | UN | 4
| QDF AR | 4
15.007.0520-0 | DISJUNTOR/INTERRUPTOR DIFERENCIAL RESIDUAL(DDR),CLASSE AC,2 POLOS,INSTANTANEO,CORRENTE NOMINAL(IN)25AX240V,SENSIBILID ADE30MA/300MA.FORNECIMENTO E COLOCACAO |  |  |  | UN | 233.65
| QDF AR | 15
15.005.0253-0 | DUTO PARA CONDICIONAMENTO DE AR,CHAVETADO EM CHAPA DE ACO GA LVANIZADO,NAS DIVERSAS BITOLAS,CONFORME ABNT NBR 16401,ISOLA DO COM MANTA DE LA DE VIDRO,REVESTIDA COM FOLHA DE ALUMINIO, INCLUINDO CINTAS,FITAS,SUPORTES PINTADOS,DIFUSORES E GRELHAS EM ALU |  |  |  | KG | 233.65
233.65
15.005.0255-0 | TUBULACAO EM COBRE PARA INTERLIGACAO DE SPLIT SYSTEM AO COND ENSADOR/EVAPORADOR,INCLUSIVE ISOLAMENTO TERMICO,ALIMENTACAO ELETRICA,CONEXOES E FIXACAO,PARA APARELHOS ATE 48000 BTU'S.F ORNECIMENTO E INSTALACAO |  |  |  | M | 141.8
| SALA ADM | UE/UC18 | 22
| DEP INSUMO | UE/UC19 | 5.3
| DESCANSO FUNCIONÁTRIOS | UE/UC20 | 16.6
| RECEPÇÃO | UE/UC21A | 9.8
|  | UE/UC21B | 5.65
| COLETA | UE/UC22 | 11.4
| AREA TECNICA | UE/UC23A | 36.8
|  | UE/UC23B | 34.25
| TOTAL: |  | 141.8
UE E UC - 23A e 23B | Split System Slim Hospitalar 1,5TR- 220/1/60HzControle Micro Processado- Modelo: SSH D 15 1MXXFRXXP + Unidade Condensadora - Filtro G4+F9- EC Fan- Compressor Inverter- Controle ON/OFF- Vazão: 1.000m³/h- Pressão: 150Pa |  |  |  | UN | 2
DQ 4V - R | DIFUSOR DIRECIONAL QUADRADO DE 4 VIAS PARA INSUFLAMENTO COM REGISTRO DE LAMINAS OPOSTAS NCM: 9026.10.29 - DQ 450X450 |  |  |  | UN | 1
DQ 4V - R | DIFUSOR DIRECIONAL QUADRADO DE 4 VIAS PARA INSUFLAMENTO COM REGISTRO DE LAMINAS OPOSTAS NCM: 9026.10.29 - DQ400X400 |  |  |  | UN | 1
GVD - R | GRELHA DE DUPLA DEFLEXAO ALETAS FRONTAIS VERTICAIS POSTERIORES HORIZONTAIS MOVEIS E REGISTRO NCM: 9026.10.29 - 300X200 |  |  |  | UN | 1
VEAM - TV | VENEZIANA PARA AR EXTERNO ALETAS HORIZONTAIS FIXAS E ESPAÇAMENTO ENTRE AS ALETAS DE 33 MM COM TELA VIVEIRO NCM: 9026.10.29 - 585X330 |  |  |  | UN | 1
GVD - R | GRELHA DE DUPLA DEFLEXAO ALETAS FRONTAIS VERTICAIS POSTERIORES HORIZONTAIS MOVEIS E REGISTRO NCM: 9026.10.29 - 300X150 |  |  |  | UN | 2
GVD - R | GRELHA DE DUPLA DEFLEXAO ALETAS FRONTAIS VERTICAIS POSTERIORES HORIZONTAIS MOVEIS E REGISTRO NCM: 9026.10.29 - 200X100 |  |  |  | UN | 1
GVD - R | GRELHA DE DUPLA DEFLEXAO ALETAS FRONTAIS VERTICAIS POSTERIORES HORIZONTAIS MOVEIS E REGISTRO NCM: 9026.10.29 - 300X200 |  |  |  | UN | 1
VEAM - TV | VENEZIANA PARA AR EXTERNO ALETAS HORIZONTAIS FIXAS E ESPAÇAMENTO ENTRE AS ALETAS DE 33 MM COM TELA VIVEIRO NCM: 9026.10.29 - 585X330 |  |  |  | UN | 1
GVD - R | GRELHA DE DUPLA DEFLEXAO ALETAS FRONTAIS VERTICAIS POSTERIORES HORIZONTAIS MOVEIS E REGISTRO NCM: 9026.10.29 - 600X300 |  |  |  | UN | 1
GR - R | GRELHA DE RETORNO DE AR ALETAS HORIZONTAIS FIXAS COM REGISTRO DE LÂMINAS OPOSTAS NCM: 9026.10.29 - 600X300 |  |  |  | UN | 1
GVD - R | GRELHA DE DUPLA DEFLEXAO ALETAS FRONTAIS VERTICAIS POSTERIORES HORIZONTAIS MOVEIS E REGISTRO NCM: 9026.10.29 - 300X200 |  |  |  | UN | 1
VEAM - TV | VENEZIANA PARA AR EXTERNO ALETAS HORIZONTAIS FIXAS E ESPAÇAMENTO ENTRE AS ALETAS DE 33 MM COM TELA VIVEIRO NCM: 9026.10.29 - 585X330 |  |  |  | UN | 1
DVR - O | DAMPER REGULADOR DE VAZAO DE AR COM LAMINAS OPOSTAS NCM: 9026.10.29 - 200X200X140 |  |  |  | UN | 1
GR-R | GRELHA DE RETORNO DE AR ALETAS HORIZONTAIS FIXAS COM REGISTRO DE LÂMINAS OPOSTAS - 500X300 |  |  |  | UN | 1
DQ 4V-R-CP-CS LAT | DIFUSOR QUADRADO PARA INSUFLAMENTO DIRECIONAL 4 VIAS COM REGISTRO DE LÂMINAS OPOSTAS COM CAIXA PLENUM E COLARINHO SIMPLES NCM: 9026.10.29 - 350X350 CL:Ø150 |  |  |  | UN | 2
18.034.0060-A | EXAUSTORES CENTRIFUGOS,TIPO LIMIT LOAD,SIMPLES ASPIRACAO E A CIONAMENTO INDIRETO,FABRICADO EM CHAPA DE ACO CARBONO,1 CV/2 20V.FORNECIMENTO E COLOCACAO |  |  |  | UN | 14
19.004.0030-2 | CARRETA PARA TRANSPORTE PESADO,CAPACIDADE PARA CARGA UTIL DE 60/80T,INCLUSIVE MOTORISTA |  |  |  | H | 12
| CARRETA | H | TOTAL
| 1 | 12 | 12
14.004.0205-0 | PELICULA REFLETIVA DE CONTROLE SOLAR.FORNECIMENTO E COLOCACAO |  |  |  | M2 | 13.2
| LOCAL | M2
| DEPOSITO DE INSUMOS | 2.2
| URINALISE/DML | 2.2
| RECEPÇÃO | 8.8
| TOTAL: | 13.2
05.001.0162-0 | RETIRADA DE IMPERMEABILIZACAO FLEXIVEL,INCLUSIVE EMPILHAMENTO LATERAL DENTRO DO CANTEIRO DE SERVICO,EXCLUSIVE CAMADA DEPROTECAO |  |  |  | M2 | 13.2
| LOCAL | M2
| DEPOSITO DE INSUMOS | 2.2
| URINALISE/DML | 2.2
| RECEPÇÃO | 8.8
| TOTAL: | 13.2
18.018.0010-0 | CORTINA DIVISORIA HOSPITALAR,SEM EMENDAS,CONFECCIONADA EM VINIL DE ALTA ESPESSURA,DE APROXIMADAMENTE 0,4MM,ANTICHAMA,ANTIFUNGO,BACT ERICIDA E ANTIESTATICO,COM ALTURA DE 1,80M,PINTURA ELETROSTATICA BRANCA,INCLUSIVE ILHOSES,TRILHOS,GANCHOS,RODIZI OS E ACESSORIOS DE FIXACAO.FORNECIMENTO E COLOCACAO |  |  |  | M | 10.3
| LOCAL | M
| BOX 1 | 2.65
| BOX 2 | 2.55
| BOX 3 | 2.55
| BOX 4 | 2.55
| TOTAL: | 10.3

## MEMORIA PATRIMONIO
Código | Descrição | [5 empty] | Un | Quant.
PATRIMÔNIO
13.331.0015-0 | REVESTIMENTO DE PISO CERAMICO EM PORCELANATO,ACABAMENTO DA B ORDA RETIFICADO,NO FORMATO (60X60)CM,PARA USO EM AREAS COMER CIAIS COM TRAFEGO INTENSO,CONFORME ABNT NBR ISO 13006,ASSENT E EM SUPERFICIE NIVELADA COM ARGAMASSA COLANTE E REJUNTAMENT O PRON | [5 empty] | M2 | 60.06
| LOCAL | QUANT
| COPA | 3.8
| DML | 2.8
| SANITARIO MULTIUSO | 3.38
| BANHEIRO MASSOTERAPIA | 5.59
| BANHEIRO | 5.59
| SANITARIO FUNCIONAL 1 | 2.68
| SANITARIO FUNCIONAL 2 | 2.68
| BANHEIRO | 5.59
| BANHEIRO | 5.59
| BANHEIRO | 5.59
| BANHEIRO | 5.59
| BANHEIRO | 5.59
| BANHEIRO | 5.59
| TOTAL: | 60.06
18.016.0025-0 | TANQUE DE ACO INOXIDAVEL,EM CHAPA 22.304,MEDINDO APROXIMADAM ENTE (520X540X300)MM,CAPACIDADE DE 30L,COM ESFREGADOR,EXCLUS IVE TORNEIRA.FORNECIMENTO | [5 empty] | UN | 1
| DML | 1
18.016.0045-0 | BANCA SECA DE ACO INOXIDAVEL,COM LARGURA APROXIMADA DE 0,55M,ATE 3,00M DE COMPRIMENTO,EM CHAPA 18.304,SOBRE APOIOS DE ALVENARIA DE MEIA VEZ E VERGA DE CONCRETO,SEM REVESTIMENTO.FORNECIMENTO E COLOCACAO | [5 empty] | M | 1
| COPA | 1
13.196.0100-0 | FORRO ARAMADO MONOLITICO DE DRYWALL,COMPOSTO DE UMA CHAPA GE SSO ACARTONADO,TIPO STANDARD,LARGURA DE 600MM,COMPRIMENTO DE 2000MM E ESPESSURA DE 12,5MM,COM TRATAMENTO JUNTAS COM MASS A E FITA PARA UNIFORMIZACAO DA SUPERFICIE DAS CHAPAS DE GESS O ACART | [5 empty] | M2 | 585.167
| LOCAL | TETO
| COORDENAÇÃO | 20.08
| SALA DE AVALIAÇÃO | 10.35
| CONSULTORIO 4 | 10.35
| CONSULTORIO 3 | 10.01
| COPA | 3.8
| DML | 2.8
| CONSULTORIO 2 | 11.31
| CONSULTORIO 1 | 11.31
| CIRCULAÇÃO | 118.21
| SALA DE MULTI USO | 24.25
| SANITARIO MULTIUSO | 3.38
| MASSOTERAPIA 1 | 7.72
| MASSOTERAPIA 2 | 7.72
| BANHEIRO MASSOTERAPIA | 5.59
| SALÃO FISIOTERAPIA | 86.49
| BANHEIRO | 5.59
| SANITARIO FUNCIONAL 1 | 2.68
| SANITARIO FUNCIONAL 2 | 2.68
| SALA FISIOTERAPIA OCUPACIONAL 1 | 34.55
| BANHEIRO | 5.59
| SALA FISITERAPIA OCUPACIONAL 2 | 34.557
| BANHEIRO | 5.59
| ESTAR MÉDICO 1 | 34.55
| BANHEIRO | 5.59
| ESTAR MÉDICO 2 | 34.55
| BANHEIRO | 5.59
| ESTAR MEDICO 3 | 34.55
| BANHEIRO | 5.59
| ESTAR MEDICO 4 | 34.55
| BANHEIRO | 5.59
| TOTAL: | 585.167
15.008.0105-0 | CABO DE COBRE FLEXIVEL COM ISOLAMENTO TERMOPLASTICO,COMPREENDENDO:PR EPARO,CORTE E ENFIACAO EM ELETRODUTOS,NA BITOLA DE 16MM2, 450/750V.FORNECIMENTO E COLOCACAO | [5 empty] | M | 52
| QUADROS | VIAS | BITOLA | M | VIAS | TOTAL
| QG PARA QDLT2 | 4X35MM+1X16MM | 16MM | 9 | 1 | 9 | 52
| QG PARA QDF1 | 4X35MM+1X16MM | 16MM | 28 | 1 | 28
| QG PARA QDF2 | 4X16MM+1X16MM | 16MM | 3 | 5 | 15
15.018.0477-0 | ELETROCALHA PERFURADA,SEM TAMPA,TIPO U,100X100MM,TRATAMENTO SUPERFICIAL PRE-ZINCADO A QUENTE,INCLUSIVE CONEXOES,ACESSORIOS E FIXACAO SUPERIOR.FORNECIMENTO E COLOCACAO | [5 empty] | M | 21
100x100
21
15.018.0478-0 | ELETROCALHA PERFURADA,SEM TAMPA,TIPO U,150X100MM,TRATAMENTO SUPERFICIAL PRE-ZINCADO A QUENTE,INCLUSIVE CONEXOES,ACESSORIOS E FIXACAO SUPERIOR.FORNECIMENTO E COLOCACAO | [5 empty] | M | 11
150x100
11
15.015.0199-0 | INSTALACAO DE CONJUNTO DE 4 PONTOS DE TELEFONE E LOGICA,COMPREENDENDO: 5 VARAS DE ELETRODUTO DE 3/4,CONEXOES E CAIXAS,EXCLUSIVE CABOS OU FIOS | [5 empty] | UN | 50
| TELEFONE | 19 | 50
| DADOS | 31
15.008.0120-0 | CABO DE COBRE FLEXIVEL COM ISOLAMENTO TERMOPLASTICO,COMPREENDENDO:PR EPARO,CORTE E ENFIACAO EM ELETRODUTOS,NA BITOLA DE 70MM2, 450/750V.FORNECIMENTO E COLOCACAO | [5 empty] | M | 36
| QUADROS | VIAS | BITOLA | M | TOTAL
| QG PARA QDLT1 | 4X70MM+1X35MM | 70MM | 9 | 36
15.007.0643-0 | DISPOSITIVO DE PROTECAO CONTRA SURTO (DPS),CLASSE II,1 POLO,TENSAO 175V,CORRENTES APROXIMADAS DE DESCARGA NOMINAL E MAXIMA DE 30KA E 90KA.FORNECIMENTO E COLOCACAO | [5 empty] | UN | 16
| QG | 4
| QDLT | 4 |  | 16
| QDF AR 1 | 4
| QDF AR 2 | 4
15.007.0520-0 | DISJUNTOR/INTERRUPTOR DIFERENCIAL RESIDUAL(DDR),CLASSE AC,2 POLOS,INSTANTANEO,CORRENTE NOMINAL(IN)25AX240V,SENSIBILID ADE30MA/300MA.FORNECIMENTO E COLOCACAO | [5 empty] | UN | 25
| QDLT1 | 11
| QDLT2 | 14 |  | 25
15.007.0521-0 | DISJUNTOR/INTERRUPTOR DIFERENCIAL RESIDUAL(DDR),CLASSE AC,2 POLOS,INSTANTANEO,CORRENTE NOMINAL(IN) 40AX240V,SENSIBILIDADE 30MA/300MA.FORNECIMENTO E COLOCACAO | [5 empty] | UN | 8
| QDLT1 | 6 |  | 8
| QDLT2 | 2
15.005.0203-0 | INSTALACAO E ASSENTAMENTO DE AR CONDICIONADO TIPO SPLIT DE 18000 BTU'S,COM 1 CONDENSADOR E 2 EVAPORADORES,(VIDE FORNECIMENTO DO APARELHO NA FAMILIA 18.030)INCLUSIVE ACESSORIOS DE FIXACAO,EXCLUSIVE ALIMENTACAO ELETRICA E INTERLIGACAO AO CONDENSADOR/EVAPORADOR (VIDE ITEM 15.005.0255) | [5 empty] | UN | 13
| LOCAL | QUANT
| ESTAR MÉDICO 1, 2 , 3 E 4 | 8
| CIRCULAÇÃO | 3
| MULTI USO | 1
| COORDENAÇÃO | 1
| TOTAL: | 13
18.030.0003-0 | CONDICIONADOR DE AR TIPO SPLIT 18000 BTU'S COMPREENDENDO 1 CONDENSADOR E 1 EVAPORADOR(VIDE INSTALACAO,ASSENTAMENTO E INTERLIGACOES FAMILIA 15.005).FORNECIMENTO | [5 empty] | UN | 17
| LOCAL | QUANT
| ESTAR MÉDICO 1, 2 , 3 E 4 | 8
| CIRCULAÇÃO | 3
| MULTI USO | 1
| FISIOTERAPIA OCUPACIONAL 1 | 2
| FISIOTERAPIA OCUPACIONAL 2 | 2
| COORDENAÇÃO | 1
| TOTAL: | 17
15.005.0253-0 | DUTO PARA CONDICIONAMENTO DE AR,CHAVETADO EM CHAPA DE ACO GA LVANIZADO,NAS DIVERSAS BITOLAS,CONFORME ABNT NBR 16401,ISOLA DO COM MANTA DE LA DE VIDRO,REVESTIDA COM FOLHA DE ALUMINIO, INCLUINDO CINTAS,FITAS,SUPORTES PINTADOS,DIFUSORES E GRELHAS EM ALU | [5 empty] | KG | 33.348
| 27.79 | 1.2 | 33.348
GVD-R | GRELHA DE DUPLA DEFLEXAO ALETAS FRONTAIS VERTICAIS POSTERIORES HORIZONTAIS MOVEIS E REGISTRO NCM: 9026.10.29 - 300X100 | [5 empty] | UN | 2
GVD-R | GRELHA DE DUPLA DEFLEXAO ALETAS FRONTAIS VERTICAIS POSTERIORES HORIZONTAIS MOVEIS E REGISTRO NCM: 9026.10.29 - 200X100 | [5 empty] | UN | 14
GR-R | GRELHA DE RETORNO DE AR ALETAS HORIZONTAIS FIXAS COM REGISTRO DE LÂMINAS OPOSTAS NCM: 9026.10.29 - 500X200 | [5 empty] | UN | 1
VEAM-TV | VENEZIANA PARA AR EXTERNO ALETAS HORIZONTAIS FIXAS E ESPAÇAMENTO ENTRE AS ALETAS DE 33 MM COM TELA VIVEIRO NCM: 9026.10.29 - 380X330 | [5 empty] | UN | 9
DQ 4V-R | DIFUSOR DIRECIONAL QUADRADO DE 4 VIAS PARA INSUFLAMENTO COM REGISTRO DE LAMINAS OPOSTAS NCM: 9026.10.29 - DQ 400X400 | [5 empty] | UN | 4
GVD-R | GRELHA DE DUPLA DEFLEXAO ALETAS FRONTAIS VERTICAIS POSTERIORES HORIZONTAIS MOVEIS E REGISTRO NCM: 9026.10.29 - 200X200 | [5 empty] | UN | 4
GR-R | GRELHA DE RETORNO DE AR ALETAS HORIZONTAIS FIXAS COM REGISTRO DE LÂMINAS OPOSTAS NCM: 9026.10.29 - 200X100 | [5 empty] | UN | 5
18.034.0060-A | EXAUSTORES CENTRIFUGOS,TIPO LIMIT LOAD,SIMPLES ASPIRACAO E A CIONAMENTO INDIRETO,FABRICADO EM CHAPA DE ACO CARBONO,1 CV/2 20V.FORNECIMENTO E COLOCACAO | [5 empty] | UN | 30
19.004.0030-2 | CARRETA PARA TRANSPORTE PESADO,CAPACIDADE PARA CARGA UTIL DE 60/80T,INCLUSIVE MOTORISTA | [5 empty] | H | 12
|  | CARRETA | H | TOTAL
|  | 1 | 12 | 12
14.004.0205-0 | PELICULA REFLETIVA DE CONTROLE SOLAR.FORNECIMENTO E COLOCACAO | [5 empty] | M2 | 223.74
| LOCAL | AREA
| COORDENAÇÃO | 8.4
| SALA DE AVALIAÇÃO | 0
| CONSULTORIO 4 | 0
| CONSULTORIO 3 | 0
| COPA | 0
| DML | 1.44
| CONSULTORIO 2 | 0
| CONSULTORIO 1 | 0
| CIRCULAÇÃO | 0
| SALA DE MULTI USO | 0
| SANITARIO MULTIUSO | 1.44
| MASSOTERAPIA 1 | 0
| MASSOTERAPIA 2 | 6.9
| BANHEIRO MASSOTERAPIA | 0
| SALÃO FISIOTERAPIA | 27.72
| BANHEIRO | 0
| SANITARIO FUNCIONAL 1 | 0
| SANITARIO FUNCIONAL 2 | 0
| SALA FISIOTERAPIA OCUPACIONAL 1 | 11.6
| BANHEIRO | 0
| SALA FISITERAPIA OCUPACIONAL 2 | 11.6
| BANHEIRO | 0
| ESTAR MÉDICO 1 | 10
| BANHEIRO | 0
| ESTAR MÉDICO 2 | 10
| BANHEIRO | 0
| ESTAR MEDICO 3 | 10
| BANHEIRO | 0
| ESTAR MEDICO 4 | 10
| BANHEIRO | 0
| OUTROS | 114.64
| TOTAL: | 223.74
05.001.0162-0 | RETIRADA DE IMPERMEABILIZACAO FLEXIVEL,INCLUSIVE EMPILHAMENTO LATERAL DENTRO DO CANTEIRO DE SERVICO,EXCLUSIVE CAMADA DEPROTECAO | [5 empty] | M2 | 223.74
| LOCAL | AREA
| COORDENAÇÃO | 8.4
| SALA DE AVALIAÇÃO | 0
| CONSULTORIO 4 | 0
| CONSULTORIO 3 | 0
| COPA | 0
| DML | 1.44
| CONSULTORIO 2 | 0
| CONSULTORIO 1 | 0
| CIRCULAÇÃO | 0
| SALA DE MULTI USO | 0
| SANITARIO MULTIUSO | 1.44
| MASSOTERAPIA 1 | 0
| MASSOTERAPIA 2 | 6.9
| BANHEIRO MASSOTERAPIA | 0
| SALÃO FISIOTERAPIA | 27.72
| BANHEIRO | 0
| SANITARIO FUNCIONAL 1 | 0
| SANITARIO FUNCIONAL 2 | 0
| SALA FISIOTERAPIA OCUPACIONAL 1 | 11.6
| BANHEIRO | 0
| SALA FISITERAPIA OCUPACIONAL 2 | 11.6
| BANHEIRO | 0
| ESTAR MÉDICO 1 | 10
| BANHEIRO | 0
| ESTAR MÉDICO 2 | 10
| BANHEIRO | 0
| ESTAR MEDICO 3 | 10
| BANHEIRO | 0
| ESTAR MEDICO 4 | 10
| BANHEIRO | 0
| OUTROS | 114.64
| TOTAL: | 223.74